## 사계절요약
| 플랫폼 | 플랫폼 | 그레이드 | 오브제 컬러 | 세트 |  | 스탠드성능 |  | 에너지 | 기구스펙 | [5 empty] | ThinQ 초개인화 | 기류 |  |  | 대기화면 (Always on Display) |  |  |  | 자동 청정관리 | [7 empty] | 셀프 청정관리 |  |  | 온도 제어/표시 |  |  |  | ThinQ 스마트루틴
[5 empty] | 세트 여부 | 조합 벽걸이 | 냉방 | 온풍 | 효율 등급 | 레이더 센서 | 에어 커버 | 서클 | 디스 플레이 | 공청 센서 | 리모컨 | 맞춤모드 (App) | 한쪽 바람 | 공간 맞춤 | 파워 온풍 | 실내 온도 | 실내 공기질 | 실외 공기질 | 현재 시간 | 필터 클린봇 | 극세필터+ | CAC필터+ (신규Green) | AI건조+ | Uvnano 팬살균 | 열교환기 세척 | 클린 케이스 | 올 클리닝 | 극세필터 물세척 | 토출구 청소 | 팬/내부 청소 | 디스 플레이 | 제품 | 리모컨 | 앱 | 웰컴 워밍 | 모닝 워밍업
New | 구독 | 타워I | 프리미엄 (23년 차세대구독) | 카밍베이지 | 세트 | SA오브제ART-공청 (22년 구모델 유지) | 20평 | 13평 | 미표시 | x | ● | 기구 | LCD4.3" | 레이저 | New Best (23년 신규) | ● | ● | ● | ● | X | ● | ● | ● | ● | ● | ● | ● | ● | ● | ● | App | ● | ● | ● | 1도 0.5도 | 1도 | 1도 0.5도 | 1도 0.5도 | App | App
| 일시불 |  | 프리미엄 (22년 구모델 유지) | 카밍베이지 | 세트 | SA오브제ART-공청 (22년 구모델 유지) | 20평 | 13평 | 미표시 | x | ● | 기구 | LCD4.3" | 레이저 | New Best (22년 유지) | x | UP | UP | ● | X | ● | ● | ● | ● | ● | x (러닝체인지) | ● | ● | ● | ● | UP | ● | ● | ● | 1도 0.5도 | 1도 | 1도 0.5도 | 1도 0.5도 | App | App
|  |  | 스페셜 (22년 구모델 유지) | 카밍베이지 | 세트 | SA오브제ART-공청 (22년 구모델 유지) | 20평 | 13평 | 미표시 | x | ● | 기구 | LED (22년) | 레이저 | New Better (22년 유지) | x | UP | UP | ● | X | ● | ● | ● | x | ● | x (러닝체인지) | ● | ● | ● | ● | UP | ● | ● | ● | 1도 | 1도 | 1도 | 1도 0.5도 | App | App
New |  | 타워II | 디럭스 (에어커버O Full공청) | 카밍베이지 | 세트 | SA오브제(면사출) (22년 구모델 유지) | 19평 | 12평? | 미표시 | x | ● | 디지털 | LED | 레이저 | New Better (22년 유지) | x | UP | UP | ● | ● | ● | X | X | x | ● | ● | ● | ● | ● | ● | UP | ● | ● | ● | 1도 | 1도 | 1도 | 1도 0.5도 | App | App
New |  |  | 빅토리 (에어커버X Full공청) | 카밍베이지 | 싱글 | x | 19평 | 12평? | 미표시 | x | x | 디지털 | LED | 레이저 | New Better (22년 유지) | x | x | UP | ● | ● | ● | X | X | x | ● | ● | ● | ● | ● | ● | UP | ● | ● | ● | 1도 | 1도 | 1도 | 1도 0.5도 | App | App
|  | 듀얼 | 빅토리 (22년 구모델 유지) | 웨딩스노우 | 세트 | SJ일반 (22년 구모델 유지) | 17평 | 13평 | 미표시 | x | x | x | LED | x | Better (22년 유지) | x | x | x | ● | x | x | x | x | x | ● | x | ● | x | ● | x | UP | ● | ● | x | 1도 | 1도 | 1도 | 1도 0.5도 | App | App
|  | 위너 | 히트 (22년 구모델 유지) | 웨딩스노우 | 싱글 | x | 16평 | 13평 | 미표시 | x | x | x | LED | x | Better (22년 유지) | x | x | x | ● | x | x | x | x | x | ● | x | ● | x | ● | x | UP | ● | ● | x | 1도 | 1도 | 1도 | 1도 0.5도 | App | App
|  |  | 그레이드는 23년 그대로 출시하고 | [14 empty] | 타워1은 22년 모델 운영 유지하므로 [한쪽바람]을 UP컨텐츠로 제공하고 있음
|  |  | 24년 1월 냉전 출시 이후에는 24년 그레이드명으로 커뮤니케이션 | [14 empty] | 타워2는 타워1 하위Grade임. 따라서 23년 신규출시 타워2는 [한쪽바람]을 디폴트기능이 아닌 UP컨텐츠로 제공.
출하 시 기능 탑재해놓고 UP컨텐츠 형태로 시점배포 예정.
따라서 22년 타워1, 23년 타워2 전모델 [한쪽바람]은 리모컨에서 설정 불가능 & 앱으로만 설정 가능

## 23.10 스탠드-HP (230615협의)
[54 empty] | 2.8% | 4.6% | 8.6% | 13% | 18.8% | 19.6% | 17.8% | 8.6% | 2.2% | 1.4% | 1.4% | 1.2%
[18 empty] | ACPSPRIJ |  | ACPSPRIN | ACPSPRIU |  | ACPSPRIN | ACPSPRIJ | ACPSPRIJ | ACPSPRIJ |  | ACPSPRIT | [5 empty] | ACSRGIIN |  | ACSRGIIN | ACSRGIIN | ACSRGIIT | ACSRGIIT | [5 empty] | #REF! | #REF! |  |  |  | 0 |  | 5000 | #REF! | 140 | 230 | 430 | 650 | 940 | 980 | 890 | 430 | 110 | 70 | 70 | 60 | [75 empty] | 삭제
|  | 구분 |  |  |  |  | 2in1 | [6 empty] | 등록 |  |  |  | 모델명 | [24 empty] | [마케팅] 출하가/물량 | [22 empty] | [개발] 스탠드 스펙 | [17 empty] | 스탠드 디자인 | [19 empty] | 스탠드 USP | [60 empty] | [개발] 조합내기 스펙 |  |  | 조합내기 USP
[18 empty] | 스탠드 | [15 empty] | 조합내기 | [8 empty] | 2022년 |  |  |  | 2023년 | [18 empty] | 규격 |  |  | 능력 |  |  |  |  | 2in1 효율 |  |  | Single 효율 |  |  | 사이즈 WXHXD(㎜) |  |  |  | 컬러 | [14 empty] | 데코 |  |  | 표시/라벨 |  | 자동 청정관리 | [16 empty] | 셀프 청정관리 (수동) |  |  |  | 스마트 |  |  | 대기 화면 표시 |  |  |  | 스마트케어 |  |  |  | 스마트가이드 |  |  | 사용편리 |  |  | 운전 모드 |  |  | 냉방 모드 |  |  |  | 온풍 | 가습 | 절전 |  |  |  | 기류 |  |  |  | 온도 제어/표시 |  |  |  | 리모컨 | UP | 규격 |  |  | 성능 | 자동 청정관리 | [12 empty] | 스마트 |  | 스마트케어 |  |  | 운전 모드 |  |  | 냉방 | 온풍 | 습도 | 절전 |  |  | 기류 |  |  | 온도 제어/표시 |  |  | 사용편리 |  | 리모컨 | UP
SKU | 신규 | Tool | Grade | Type | Color | 채널 | IDU | 조합 | 조합 컬러 | ODU | 냉매 | 평형 | 등급 | CP UNIT | 모델명 | PRM | 발의 | 2in1 Set | SuffiX | IDU | ODU | ODU 생산모델명 | 진열 | Single Set | 2in1 매립 | Single 매립 | 설치자재 (일반) | 설치자재 (매립) | 액세서리 | 필터 상품 | 클린봇 필터 | 필터SVC P/N | 필터SVC 수량 | IDU | 생산 | 생산모델명 | 진열 | 설치자재 (일반) | 설치자재 (매립) | 필터 상품 | 필터SVC P/N | 필터SVC 수량 | 출하가 | Sim가 | 출시일 | 물량 (1~7월 판매) | 출시일 (0/00일) | 출하가 | Sim가 | 스탠드 전시 물량 | 조합내기전시물량 | 정규 물량 | 12월 | 1월 | 2월 | 3월 | 4월 | 5월 | 6월 | 7월 | 8월 | 9월 | 10월 | 11월 | 12월 | 전기안전 인증번호 | 전자파적합성 인증번호 | 무선인증번호 (Wi-Fi) | 냉방면적 (스탠드) | 냉방면적 (벽걸이) | 냉방능력 정격/최소(W) | 최대 냉방능력(W) | 소비젼력 정격/최소(W) | 등급 | SEER HSPF | 월간 에너지비용 | 등급 | SEER HSPF | 월간 에너지비용 | 스탠드 IDU | 조합 내기 | ODU | ODU 최외곽 | 전면 (패널) | 서클 방식 (기구or 디지털) | 서클 | 서클테두리 | 토출구 그릴 | 토출구 커버 | 토출구 데코 | 에어 커버 (사이드 베인) | 에어 가드 (히든 베인) | Back Cover | Top | Base | 클린봇 | 라이팅 | 센터 | 허리 | 중앙 | 카메라 | Display | 로고 | 위생 관리 단계 | ① 극세 필터+ | 공청 성능 | ② CAC 공기청정 필터+ | 필터 개수 | PM 1.0 센서 | 이온 발생기 (차저) | 스마트 필터 탈착 | 필터 교체 알림 | ③ AI 건조+ | ④ UV nano 팬살균 | UV 자동 건조 | ⑤ 필터 클린봇 | 클린봇 먼지통 비움알림 | ⑥ 열교환기세척 | ⑦ 클린 케이스 | ⑧ 올 클리닝 (App) | ① 필터 물세척 | ② 토출구 청소 | ③ 팬 청소 | ④ 열교환기 청소 | 음성 인식 | 인체 감지 (레이더센서) | 음성 안내 | 실내 온도 | 실내 공기 상태 | 실외 공기 상태 | 현재 시간 | 세대 | 상황 학습 | 패턴 학습 | 활동 부재 | 사용/ 편리 | 유지/ 관리 | 기타 | 부저 On/ Off | LED On/ Off | 메모리 (리모컨) | 냉방 | 제습 | 온풍 | 아이스 쿨파워 | 아이스 롱파워 | 부스트 | X쿨링 | 파워 온풍 | 가습 | 쾌적 | 냉방 절전 | 제습 절전 | 전력량 | 바람 세기 | 한쪽 바람 (좌우) | 공간 맞춤 (스캔) | 바람 방향 | 디스플레이 | 제품 | 리모컨 | 앱 | 리모컨 | UP 가전 | 전기안전 인증번호 | 전자파적합성 인증번호 | 무선인증번호 (Wi-Fi) | 평형 | 위생 관리 단계 | ① 극세 필터+ | ② CAC 공기 청정 | 필터 Type | PM 1.0 센서 | 이온 발생기 (차저) | 필터 교체 알림 | ③ AI 건조+ | ④ UV nano | UV 자동 건조 | ⑤ 필터 클린봇 | 클린봇 필터 교체 알림 | ⑥ 열교환기 세척 | 음성 인식 | 음성 안내 | 세대 | 상황 | 패턴 | 냉방 | 제습 | 온풍 | 아이스 쿨파워 | 파워 온풍 | 제습 | 쾌적 | 냉방 절전 | 제습 절전 | 바람 세기 | 바람 방향 | 간접 기류 | 디스플레이 | 리모컨 | 앱 | 부저 On/ Off | LED On/ Off | 리모컨 | UP 가전
| 사계절 (H/P) | 타워 P | 오브제 타워 P 사계절 (Full공청) | H/P | 카밍베이지 | 공통 | PQ | SA오브제ART-공청 | 카밍베이지 | U30A | R32 | 20 | - | PQ-U30A-22-TOWER | o | o | 23년 정규 | FW20PDNBA2 | AKORB | FW20PDNBAN | FW26DNAU |  |  | FW20PDNBA1 | FW20PDNBA2M | FW20PDNBA1M | PW061208C11 | PW061203K11 | [5 empty] | SW06ADACAJ.AKORB | CW |  |  | PW060907A11 | PW060903E11 | [7 empty] | 23.3월 | 515 | 515 |  |  | 200 |  | 10 | 10 | 20 | 30 | 40 | 40 | 30 | 20 | 0 | 0 | 0 | 0 | [18 empty] | 카밍 베이지 B | 기구서클 | 로즈 | 로즈 (도장) | 옵시디언 그레이 +실버인쇄 | - | - | 카밍 베이지 | Dark Tint | 사출 베이지 | 옵시디언 그레이 | 사출 베이지 | 사출 베이지 | RGB | - | - | - | X | LCD | LG | 7단계 | ● | Full 30평 | 2세대 | ● 4EA | 레이저 | ● | X | ● 3000h | ● | ● 4EA | ● | ● | ● | ● | ● |  | ● | ● | ● | ● | X | X | ● 여/남 |  |  |  |  | 2.0+ | ● | ● | X | ● | ● | ● | 스피커 | 취침 자동 | X | ● | ● | ● | ● | X | X | X | ● | X | ● | X | ● | 1회/ 앱누적 | 5단계 | UP | X | 집중/ 와이드/ 분리/좌/우 | ● 1/0.5 | 1도 | 1도 | ● 1/0.5 | New Best (BLE) | ● UP |  |  |  | 6평 | 4단계 | ● | ● 7평 | 1세대HAF | LED | ● | ● 1056h | ● | X | X | X | X | X | X | X | 2 | ● | ● | ● | ● | ● | ● | ● | ● | X | ● | ● | 5단계 | 상하6단계 /좌우5단계 | 상하 | ● 1도 | ● 1도 | ● 1/0.5 | ● | ● 취침 | New Better | ● UP
| 사계절 (H/P) | 타워 S | 오브제 타워 S 사계절 (Full공청) | H/P | 카밍베이지 | 공통 | PQ | SA오브제ART-공청 | 카밍베이지 | U30A | R32 | 20 | - | PQ-U30A-22-TOWER | o | o | 23년 정규 | FW20SDNBA2 | AKORB | FW20SDNBAN | FW26DNAU |  |  | FW20SDNBA1 | FW20SDNBA2M | FW20SDNBA1M | PW061208C11 | PW061203K11 | [5 empty] | SW06ADACAJ.AKORB | CW |  |  | PW060907A11 | PW060903E11 | [7 empty] | 22년 12/15 | 465 | 465 |  |  | 200 |  | 10 | 10 | 20 | 30 | 40 | 40 | 30 | 20 | 0 | 0 | 0 | 0 | [18 empty] | 카밍 베이지 B | 기구서클 | 로즈 | 로즈 (도장) | 옵시디언 그레이 +실버인쇄 | - | - | 카밍 베이지 | Dark Tint | 사출 베이지 | 옵시디언 그레이 | 사출 베이지 | X | RGB | - | - | - | X | LED | LG | 6단계 | ● | Full 30평 | 2세대 | ● 4EA | 레이저 | ● | X | ● 3000h | ● | ● 4EA | ● | X | X | ● | ● |  | ● | ● | ● | ● | X | X | ● 여/남 |  |  |  |  | 2.0+ | ● | ● | X | X | X | X | 스피커 | 취침 자동 | X | ● | ● | ● | ● | X | X | X | ● | X | ● | X | ● | 1회/ 앱누적 | 5단계 | UP | X | 집중/ 와이드/ 분리/좌/우 | 1도 | 1도 | 1도 | ● 1/0.5 | New Better | ● UP |  |  |  | 6평 | 3단계 | ● | ● 7평 | 1세대HAF | LED | ● | ● 1056h | ● | X | X | X | X | X | X | X | 2 | ● | ● | ● | ● | ● | ● | ● | ● | X | ● | ● | 5단계 | 상하6단계 /좌우5단계 | 상하 | ● 1도 | ● 1도 | ● 1/0.5 | ● | ● 취침 | New Better | ● UP
| 사계절 (H/P) | 타워 D | 오브제 타워 D 사계절 (공청X) | H/P | 카밍베이지 | 공통 | PQ | SA오브제 (면사출) | 카밍베이지 | U30A | R32 | 20 | - | PQ-U30A-22-TOWER | o | o | 23년 정규 | FW20DDNBA2 | AKORB | FW20DDNBAN | FW26DNAU |  | FW20DDNBAN | FW20DDNBA1 | FW20DDNBA2M | FW20DDNBA1M | PW061208C11 | PW061203K11 | [5 empty] | SW06BDACAJ.AKORB | CW |  |  | PW060907A11 | PW060903E11 | [7 empty] | 22년 12/15 | 415 | 415 |  |  | 500 |  | 10 | 20 | 40 | 60 | 90 | 100 | 90 | 40 | 20 | 10 | 10 | 10 | [18 empty] | 카밍 베이지 B | 기구서클 | 로즈 | 베이지 (사출) | 옵시디언 그레이 | - | - | 카밍 베이지 | Dark Tint | 사출 베이지 | 옵시디언 그레이 | 사출 베이지 | X | RGB | - | - | - | X | LED | LG | 5단계 | ● | X | X | X | X | X | X | X | ● | ● 4EA | ● | X | X | ● | ● |  | ● | ● | ● | ● | X | X | ● 여/남 |  |  |  |  | 2.0+ | ● | ● | X | X | X | X | 스피커 | 취침 자동 | X | ● | ● | ● | ● | X | X | X | ● | X | ● | X | ● | 1회/ 앱누적 | 5단계 | UP | X | 집중/ 와이드/ 분리/좌/우 | 1도 | 1도 | 1도 | ● 1/0.5 | New Better | ● UP |  |  |  | 6평 | 2단계 | ● | X | X | X | X | X | ● | X | X | X | X | X | X | X | 2 | ● | ● | ● | ● | ● | ● | ● | ● | X | ● | ● | 5단계 | 상하6단계 | 상하 | ● 1도 | ● 1도 | ● 1/0.5 | ● | ● 취침 | New Better | ● UP
| 사계절 (H/P) | 타워 H | 오브제 타워 H 사계절 (공청X) | H/P | 카밍베이지 | 공통 | PQ | SA오브제 (면사출) | 카밍베이지 | U30A | R32 | 20 | - | PQ-U30A-22-TOWER | o | o | 23년 정규 | FW20HDNBA2 | AKORB | FW20HDNBAN | FW26DNAU |  |  | FW20HDNBA1 | FW20HDNBA2M | FW20HDNBA1M | PW061208C11 | PW061203K11 | [5 empty] | SW06BDACAJ.AKORB | CW |  |  | PW060907A11 | PW060903E11 | [7 empty] | 22년 12/15 | 360 | 360 |  |  | 600 |  | 20 | 30 | 50 | 80 | 110 | 120 | 110 | 40 | 10 | 10 | 10 | 10 | [18 empty] | 카밍 베이지 B | 기구서클 | 로즈 | 베이지 (사출) | 옵시디언 그레이 | - | - | X | Dark Tint | 사출 베이지 | 옵시디언 그레이 | 사출 베이지 | X | RGB | - | - | - | X | LED | LG | 4단계 | ● | X | X | X | X | X | X | X | ● | X | X | X | X | ● | ● |  | ● | ● | ● | ● | X | X | X |  |  |  |  | 2.0+ | ● | ● | X | X | X | X | 부저 | 취침 자동 | X | ● | ● | ● | ● | X | X | X | ● | X | ● | X | ● | 1회/ 앱누적 | 5단계 | X | X | 집중/ 와이드/ 분리/좌/우 | 1도 | 1도 | 1도 | ● 1/0.5 | New Better | ● UP |  |  |  | 6평 | 2단계 | ● | X | X | X | X | X | ● | X | X | X | X | X | X | X | 2 | ● | ● | ● | ● | ● | ● | ● | ● | X | ● | ● | 5단계 | 상하6단계 | 상하 | ● 1도 | ● 1도 | ● 1/0.5 | ● | ● 취침 | New Better | ● UP
| 사계절 (H/P) | 듀얼 V | 휘센 듀얼 V 사계절 (Semi공청) | H/P | 웨딩스노우 | 공통 | PM | SJ일반 | 웨딩스노우 (무광) | U30A | R410A | 17 | - | PM-U24A-22-DUAL | o | o | 23년 정규 | FW17VDDWA2 | AKOR | FW17VDDWAN | FW23DDAU |  |  | FW17VDDWA1 | FW17VDDWA2M | FW17VDDWA1M | PW061208C11 | PW061203K11 | [5 empty] | SW06BDJWAJ | CW |  |  | PW060907A11 | PW060903E11 | [7 empty] | 22년 12/15 | 330 | 335 |  |  | 1500 |  | 40 | 70 | 130 | 190 | 280 | 290 | 270 | 140 | 30 | 20 | 20 | 20 |  |  |  |  | 22.8 | 7200/1600 | 10000 | 2200/330 | [6 empty] | 390X1870X332 | 754X308X189 | 870X650X330 | 975X650X390 | 웨딩 스노우 W | - | - | - | 구형 화이트 | - | - | - | - | 사출 화이트 | 사출 화이트 | 사출 화이트 | X | X | 허니피치→ (압출)헤어라인뉴메탈샤인 | 사출 Grey | H/S 실버→로즈 | X | 공청 LED | LG | 4단계 | ● | Semi 14평 | 1세대HAF | ● 2EA | X | ● | X | ● 1380h | ● | X | X | X | X | ● | X |  | ● | ● | X | X | X | X | X |  |  |  |  | 2.0+ | ● | ● | X | X | X | X | 부저 | 취침 자동 | X | ● | ● | ● | ● | ● | X | X | ● | X | X | ● | ● | 1회/ 앱누적 | 3단계 | X | X | 상하좌우 | 1도 | 1도 | 1도 | ● 1/0.5 | Better | ● UP |  |  |  | 6평 | 2단계 | ● | X | X | X | X | X | ● | X | X | X | X | X | X | X | 2 | ● | ● | ● | ● | ● | ● | ● | ● | X | ● | ● | 5단계 | 상하6단계 | 상하 | ● 1도 | ● 1도 | ● 1/0.5 | ● | ● 취침 | Better | ● UP
| 사계절 (H/P) | 위너1/2 H | 휘센 위너 H 사계절 (공청X) | H/P | 웨딩스노우 (Single) | 공통 | PN | - | - | U30A | R410A | 16 | 5 | PN-U24A-22-KHAN | o | o | 23년 정규 | - | AKOR | FW16HDWWAN | FW16DWAU |  |  | FW16HDWWA1 | - | FW16HDWWA1M | PW061208C11 | PW061203K11 | [5 empty] | - | - |  |  | X | X | X | X | X |  |  |  |  | 22년 12/15 | 240 | 250 |  |  | 2000 |  | 50 | 90 | 170 | 260 | 380 | 390 | 360 | 170 | 50 | 30 | 30 | 20 | [14 empty] | 350X1820X300 | 756X265X184 | 870X650X330 | 975X650X390 | 웨딩 스노우 W | - | - | - | 다크 브라운 그레이 | (무광) 매직 그레이 | (무광) 매직 그레이 | - | - | 사출 화이트 | 사출 화이트 | 사출 화이트 | X | X | 로즈→실버 | X | X | X | LED | LG | 4단계 | ● | X | X | X | X | X | X | X | ● | X | X | X | X | ● | X |  | ● | ● | X | X | X | X | X |  |  |  |  | 2.0+ | ● | ● | X | X | X | X | 부저 | 취침 자동 | X | ● | ● | ● | ● | X | X | X | ● | X | X | ● | ● | 1회/ 앱누적 | 3단계 | X | X | X | 1도 | 1도 | 1도 | ● 1/0.5 | Better | X |  |  |  | 6평 | 2단계 | ● | X | X | X | X | X | ● | X | X | X | X | X | X | X | 2 | ● | ● | ● | ● | ● | ● | ● | ● | X | ● | ● | 5단계 | 상하6단계 | 상하 | ● 1도 | ● 1도 | ● 1/0.5 | ● | ● 취침 | Better | X
↓ 23년 하반기 운영 사계절 라인업 ↓
1 | 구독 전용 | 타워I P | 오브제 타워I P 사계절 구독 (레이더, 클린봇, Full공청) | H/P | 카밍베이지 | 구독 | PQ | SA오브제ART-공청 | 카밍베이지 | U30A | R32 | 20 | - | PAC-U30A_20py-23 |  |  | 23년 정규 | FW20PENBA2 | AKORB | FW20PENBAN | FW26ENAU |  |  | - | FW20PENBA2M | - | PW061208C11 | PW061203K11 | [5 empty] | SW06ADACAJ.AKORB | CW |  |  | PW060907A11 | PW060903E11 | [7 empty] | 23.10월 | xxx | xxx |  |  |  |  | 10 | 10 | 20 | 30 | 40 | 40 | 30 | 20 | 0 | 0 | 0 | 0 | [18 empty] | 카밍 베이지 B | 기구서클 | 로즈 | 로즈 (도장) | 옵시디언 그레이 +실버인쇄 | - | - | 카밍 베이지 | Dark Tint | 사출 베이지 | 옵시디언 그레이 | 사출 베이지 | 사출 베이지 | RGB | - | - | - | X | LCD | LG | 8단계 | ● | Full 30평 | 2세대+ 알러지케어 | ● 4EA | 레이저 | ● | X | ● 3000h | ● | ● 4EA | ● | ● | ● | ● | ● | ● ThinQ | ● | ● | ● | ● | ● | X | ● 여/남 | X | ● | ● | ● | 2.0+ | ● | ● | X | ● | ● | ● | 스피커 | 취침 자동 | ● | ● | ● | ● | ● | X | X | X | ● | X | ● | X | ● | 1회/ 앱누적 | 5단계 | ● | ● ThinQ | 와이드/분리 왼쪽/오른쪽/ 집중 | 1도 0.5도 | 1도 | 1도 | 1도 0.5도 | New Best (BLE) | ● UP |  |  |  | 6평 | 4단계 | ● | ● 7평 | 1세대HAF | LED | ● | ● 1056h | ● | X | X | X | X | ● | X | X | 2 | ● | ● | ● | ● | ● | ● | ● | ● | X | ● | ● | 5단계 | 상하6단계 /좌우5단계 | 상하 | 1도 | 1도 | 1도 0.5도 | ● | ● 취침 | New Better | ● UP
2 | 22년 유지 | 타워I P | 오브제 타워I P 사계절 (클린봇, Full공청) | H/P | 카밍베이지 | 공통 | PQ | SA오브제ART-공청 | 카밍베이지 | U30A | R32 | 20 | - | PQ-U30A-22-TOWER | o | o | 22년 정규 | FW20PDNBA2 | AKORB | FW20PDNBAN | FW26DNAU |  |  | - | FW20PDNBA2M | - | PW061208C11 | PW061203K11 | [5 empty] | SW06ADACAJ.AKORB | CW |  |  | PW060907A11 | PW060903E11 |  |  |  | 515 | 515 |  |  | 23.2월 | 515 | 515 |  |  |  |  | 10 | 10 | 20 | 30 | 40 | 40 | 30 | 20 | 0 | 0 | 0 | 0 | [18 empty] | 카밍 베이지 B | 기구서클 | 로즈 | 로즈 (도장) | 옵시디언 그레이 +실버인쇄 | - | - | 카밍 베이지 | Dark Tint | 사출 베이지 | 옵시디언 그레이 | 사출 베이지 | 사출 베이지 | RGB | - | - | - | X | LCD | LG | 7단계 | ● | Full 30평 | 2세대 (장수명) | ● 4EA | 레이저 | ● | X | ● 3000h | ● | ● 4EA | ● | ● | ● | ● | ● | ● UP | ● | ● | ● | ● | X | X | ● 여/남 | X | ● | ● | ● | 2.0+ | ● | ● | X | ● | ● | ● | 스피커 | 취침 자동 | ● | ● | ● | ● | ● | X | X | X | ● | X | ● | X | ● | 1회/ 앱누적 | 5단계 | ● UP | ● UP | 집중/ 와이드/ 분리/좌/우 | 1도 0.5도 | 1도 | 1도 | 1도 0.5도 | New Best (BLE) | ● UP |  |  |  | 6평 | 4단계 | ● | ● 7평 | 1세대HAF | LED | ● | ● 1056h | ● | X | X | X | X | ● | X | X | 2 | ● | ● | ● | ● | ● | ● | ● | ● | X | ● | ● | 5단계 | 상하6단계 /좌우5단계 | 상하 | 1도 | 1도 | 1도 0.5도 | ● | ● 취침 | New Better | ● UP
3 | 22년 유지 | 타워I S | 오브제 타워I S 사계절 (Full공청) | H/P | 카밍베이지 | 공통 | PQ | SA오브제ART-공청 | 카밍베이지 | U30A | R32 | 20 | - | PQ-U30A-22-TOWER | o | o | 22년 정규 | FW20SDNBA2 | AKORB | FW20SDNBAN | FW26DNAU |  |  | - | FW20SDNBA2M | - | PW061208C11 | PW061203K11 | [5 empty] | SW06ADACAJ.AKORB | CW |  |  | PW060907A11 | PW060903E11 |  |  |  | 465 | 465 |  |  | 22.12월 | 465 | 465 |  |  |  |  | 10 | 10 | 20 | 30 | 40 | 40 | 30 | 20 | 0 | 0 | 0 | 0 | [18 empty] | 카밍 베이지 B | 기구서클 | 로즈 | 로즈 (도장) | 옵시디언 그레이 +실버인쇄 | - | - | 카밍 베이지 | Dark Tint | 사출 베이지 | 옵시디언 그레이 | 사출 베이지 | X | RGB | - | - | - | X | LED | LG | 6단계 | ● | Full 30평 | 2세대 (장수명) | ● 4EA | 레이저 | ● | X | ● 3000h | ● | ● 4EA | ● | X | X | ● | ● | ● UP | ● | ● | ● | ● | X | X | ● 여/남 | X | X | X | X | 2.0+ | ● | ● | X | X | X | X | 스피커 | 취침 자동 | X | ● | ● | ● | ● | X | X | X | ● | X | ● | X | ● | 1회/ 앱누적 | 5단계 | ● UP | ● UP | 와이드/분리 왼쪽/오른쪽/ 집중 | 1도 | 1도 | 1도 | 1도 0.5도 | New Better | ● UP |  |  |  | 6평 | 4단계 | ● | ● 7평 | 1세대HAF | LED | ● | ● 1056h | ● | X | X | X | X | ● | X | X | 2 | ● | ● | ● | ● | ● | ● | ● | ● | X | ● | ● | 5단계 | 상하6단계 /좌우5단계 | 상하 | 1도 | 1도 | 1도 0.5도 | ● | ● 취침 | New Better | ● UP
4 | ● | 타워II D | 오브제 타워II D 사계절 (에어커버O, Full공청) | H/P | 카밍베이지 | 공통 | PQ | SA오브제 (면사출) | 카밍베이지 | U30A | R32 | 19 | - | PAC-U30A_20py-23 |  |  | 23년 정규 | FW19DETBA2 | AKORB | FW19DETBAN | FW25ENAU |  |  | - | FW19DETBA2M | - | PW061208C11 | PW061203K11 | [5 empty] | SW06BDACAJ.AKORB | CW |  |  | PW060907A11 | PW060903E11 |  |  |  | 415 | 415 |  |  | 23.10월 | 400 | 400 |  |  |  |  | 10 | 10 | 20 | 30 | 40 | 40 | 30 | 20 | 0 | 0 | 0 | 0 | [18 empty] | 카밍 베이지 B | 디지털서클 | - | - | 옵시디언 그레이 | - | - | 카밍 베이지 | Dark Tint | 사출 베이지 | 옵시디언 그레이 | 사출 베이지 | X | RGB | - | - | - | X | LED | LG | 6단계 | ● | Full 20평 | 2세대+ 알러지케어 | ● 4EA | 레이저 | ● | X | ● 3000h | ● | ● 3EA | ● | X | X | ● | ● | ● UP | ● | ● | ● | ● | X | X | ● 여/남 | ● | ● | X | X | 2.0+ | ● | ● | X | X | X | X | 스피커 | 취침 자동 | X | ● | ● | ● | ● | X | X | X | ● | X | ● | X | ● | 1회/ 앱누적 | 5단계 | ● UP | ● UP | 와이드/분리 왼쪽/오른쪽/ 집중 | 1도 | 1도 | 1도 | 1도 0.5도 | New Better | ● UP |  |  |  | 6평 | 3단계 | ● | X | X | X | X | X | ● | X | X | X | X | ● | X | X | 2 | ● | ● | ● | ● | ● | ● | ● | ● | X | ● | ● | 5단계 | 상하6단계 /좌우5단계 | 상하 | 1도 | 1도 | 1도 0.5도 | ● | ● 취침 | New Better | ● UP
5 | ● | 타워II V | 오브제 타워II V 사계절 single (에어커버X, Full공청) | H/P | 카밍베이지 | 공통 | PQ | - | - | U30A | R32 | 19 | - | PAC-U30A_20py-23 |  |  | 23년 정규 | - | AKOR | FW19VETBAN | FW19ENAU |  |  | FW19VETBA1 | - | FW19VETBA1M | PW061208C11 | PW061203K11 | [5 empty] | - | - |  |  | PW060907A11 | PW060903E11 |  |  |  | 360 | 360 |  |  | 23.10월 | 350 | 350 |  |  |  |  | 10 | 10 | 20 | 30 | 40 | 40 | 30 | 20 | 0 | 0 | 0 | 0 | [18 empty] | 카밍 베이지 B | 디지털서클 | - | - | 옵시디언 그레이 | - | - | 카밍 베이지 | Dark Tint | 사출 베이지 | 옵시디언 그레이 | 사출 베이지 | X | RGB | - | - | - | X | LED | LG | 6단계 | ● | Full 20평 | 2세대+ 알러지케어 | ● 4EA | 레이저 | ● | X | ● 3000h | ● | ● 3EA | ● | X | X | ● | ● | ● UP | ● | ● | ● | ● | X | X | ● 여/남 | ● | ● | X | X | 2.0+ | ● | ● | X | X | X | X | 스피커 | 취침 자동 | X | ● | ● | ● | ● | X | X | X | ● | X | ● | X | ● | 1회/ 앱누적 | 5단계 | ● UP | ● UP | 와이드/분리 왼쪽/오른쪽/ 집중 | 1도 | 1도 | 1도 | 1도 0.5도 | New Better | ● UP |  |  |  | 조합X
6 | 22년 유지 | 듀얼 V | 휘센 듀얼 V 사계절 (Semi공청) | H/P | 웨딩스노우 | 공통 | PM | SJ일반 | 웨딩스노우 (무광) | U30A | R410A | 17 | - | PM-U24A-22-DUAL | o | o | 22년 정규 | FW17VDDWA2 | AKOR | FW17VDDWAN | FW23DDAU |  |  |  | FW17VDDWA2M | - | PW061208C11 | PW061203K11 | [5 empty] | SW06BDJWAJ | CW |  |  | PW060907A11 | PW060903E11 |  |  |  | 335 | 335 |  |  | 22.12월 | 335 | 335 |  |  |  |  | 40 | 70 | 130 | 190 | 280 | 290 | 270 | 140 | 30 | 20 | 20 | 20 |  |  |  |  | 22.8 | 7200/1600 | 10000 | 2200/330 | [6 empty] | 390X1870X332 | 754X308X189 | 870X650X330 | 975X650X390 | 웨딩 스노우 W | - | - | - | 구형 화이트 | - | - | - | - | 사출 화이트 | 사출 화이트 | 사출 화이트 | X | X | 허니피치→ (압출)헤어라인뉴메탈샤인 | 사출 그레이 | H/S 실버 →로즈 | X | LED | LG | 4단계 | ● | Semi 14평 | 1세대 HAF | ● 2EA | X | ● | X | ● 1380h | ● | X | X | X | X | ● | X | ● UP | ● | ● | X | X | X | X | X | X | X | X | X | 2.0+ | ● | ● | X | X | X | X | 부저 | 취침 자동 | X | ● | ● | ● | ● | ● | X | X | ● | X | X | ● | ● | 1회/ 앱누적 | 3단계 | X | X | 상하좌우 | 1도 | 1도 | 1도 | 1도 0.5도 | Better | ● UP |  |  |  | 6평 | 3단계 | ● | X | X | X | X | X | ● | X | X | X | X | ● | X | X | 2 | ● | ● | ● | ● | ● | ● | ● | ● | X | ● | ● | 5단계 | 상하6단계 | 상하 | 1도 | 1도 | 1도 0.5도 | ● | ● 취침 | Better | ● UP
7 | 22년 유지 | 위너1/2 H | 휘센 위너 H 사계절 single (공청X) | H/P | 웨딩스노우 (Single) | 공통 | PN | - | - | U30A | R410A | 16 | 5 | PN-U24A-22-KHAN | o | o | 22년 정규 | - | AKOR | FW16HDWWAN | FW16DWAU |  |  | FW16HDWWA1 | - | FW16HDWWA1M | PW061208C11 | PW061203K11 | [5 empty] | - | - |  |  | X | X | X | X | X | 250 | 250 |  |  | 22.12월 | 250 | 250 |  |  |  |  | 50 | 90 | 170 | 260 | 380 | 390 | 360 | 170 | 50 | 30 | 30 | 20 | [14 empty] | 350X1820X300 | 756X265X184 | 870X650X330 | 975X650X390 | 웨딩 스노우 W | - | - | - | 다크 브라운 그레이 | (무광) 매직 그레이 | (무광) 매직 그레이 | - | - | 사출 화이트 | 사출 화이트 | 사출 화이트 | X | X | 로즈 →실버 | X | X | X | LED | LG | 4단계 | ● | X | X | X | X | X | X | X | ● | X | X | X | X | ● | X | ● UP | ● | ● | X | X | X | X | X | X | X | X | X | 2.0+ | ● | ● | X | X | X | X | 부저 | 취침 자동 | X | ● | ● | ● | ● | X | X | X | ● | X | X | ● | ● | 1회/ 앱누적 | 3단계 | X | X | X | 1도 | 1도 | 1도 | 1도 0.5도 | Better | X |  |  |  | 조합X
[86 empty] | .- 타워II 사계절은 냉전대비 디자인차별화 어떻게? | [10 empty] | .- 타워II 온풍운전 시 오렌지색 라이팅 추가 | [8 empty] | .- 타워I, 타워II 전모델 Full공청 | [49 empty] | .- 타워I 22년모델 지속운영하므로 한쪽바람이 기본적용 아니고 UP컨텐츠임
[86 empty] | 방안이 딱히 없는데 차별화 필수인지?? | [19 empty] | .- 타워II 신모델은 알러지케어 적용된 초록색 필터 적용해서 출시 | [49 empty] | .- 타워II는 신규출시지만, 타워I 아래 그레이드이므로 기본적용 아니고 UP컨텐츠로 제공 예정
[106 empty] | .- 나머지 지속운영하는 모델들은 타워II 반응보고 러닝체인지 | [49 empty] | .- 타워II는 한쪽바람 적용해놓고 개발 및 출시, UP컨텐츠 형태로 기능 오픈만.
.- 공간맞춤바람도 마찬가지로 UP컨텐츠로 제공
Note on AI2: 조합내기 CP Unit N.A. to Accessory, Mock-up and Dummy
Note on DY4: 대기화면 (Always on Display) 운전Off 대기상태 디스플레이 표시 - LCD: 실내/실외 먼지농도, 현재시간 - LED: 실내온도, 실내/실외 먼지농도
Note on EG4: LCD모델만 제공가능
Note on I5: (1) 타워 1등급 - SJ아트쿨 오브제(공청) (2) 타워 2등급 - 타워L/P/S: SA아트쿨 오브제(공청) - 타워D & 타워2: SA오브제 면사출(비공청) (3) 듀얼/위너 3등급: SA일반 2LED(비공청)
Note on J5: 오브제컬러 3종 - 카밍베이지(B) - 크림화이트(H) - 크림그레이(Y) 일반컬러 2종 - 웨딩스노우(무광) - 화이트(유광)
Note on O5: 18평이하: PAC-U30A_25py-23 20평이하: PAC-U30A_20py-23 25평이하: PAC-U24A_18py-23
Note on CH5: [기구서클 돌출] 기존 : 5단, 아이스쿨파워 운전 시 돌출 → 23년 : 3/4/5단, 아이스쿨파워 운전 시 돌출 (한쪽바람도 3단고정이므로 돌출됨)
Note on CJ5: 타워D이하 모델은 도장없는 면사출 적용
Note on CK5: 토출구 핫스탬핑=실버인쇄
Note on CN5: 23년 타워II 출시하면서 액세서리 별도 판매를 위해 에어커버로 네이밍 확정
Note on CZ5: - 제품인쇄: 오브제, 휘센 등 브랜드 로고 제외 ThinQ 로고 유지 여부 미정 - 박스 등 머테리얼 인쇄: 브랜드 로고 유지
Note on DB5: 기존네이밍 "항균극세필터"
Note on DD5: 기존네이밍 "플러스필터" 필터 1개 수명: 바람세기 4 단계 기준 3,000시간 → 권장 교체 주기: 12개월 (1일 8시간 사용 기준) (사용 환경에 따라 수명 짧아질 수 있음)
Note on DI5: - 23년부터 잔여시간 가변로직 고려하여 잔여시간 표시는 전모델 삭제, 진행률만 표시 - 잔여시간 가변로직은 '23년 C/O신제품부터 적용 (22년 H/P는 적용X)
Note on DJ5: [글씨컬러 Red] 22년 대비 개선 or 23년 신규 적용
Note on DP5: 열교환기 캐비닛 전체에 항균레진 적용함
Note on DQ5: 올 클리닝 - '23 상반기 UP컨텐츠 - 비시즌 위생관리 기능 (1) 필터클린봇 (타워P이상만) (2) 응축수 생성 (3) 열교환기 세척 (4) AI 건조
Note on DW5: 기존 비전센서 대체하면서 상단 카메라 나오는 장치 삭제
Note on EJ5: 타워2 부저 On/Off 반영
Note on EK5: 취침모드 진입시 자동으로 LED Off, ThinQ App에서 On/Off 설정
Note on EL5: 리모컨 메모리(M) 버튼 희망온도, 바람세기, 바람방향, 운전모드, 부가기능(쿨파워, 공기청정, 쾌적절전, 스마트케어)
Note on ER5: 시그니처 only
Note on ET5: 듀얼/위너 기적용 "파워난방"
Note on FP5: 천진에서 생산불가 창원생산모델만 적용가능
Note on GK5: (구) 파워난방
Note on GU5: ThinQ App에서 0.5도 단위 온도제어 (22년부터 기적용)
Note on B6: 타워 냉난방(H/P) R32 냉매 적용
Note on D6: 카탈로그/홈페이지 표기 제품명 [기존] LG 휘센 냉난방 에어컨 [신규] <LG WHISEN 사계절에어컨>, <LG 휘센 사계절에어컨> (상표권 출원 가능 확인 완료)
Note on O6: 22년 기존 CP Unit 적용
Note on AB6: 23년 신규등록 배관경 6.35 / 12.7 로 U24A와 동일하게 사용
Note on AN6: 23년 신규등록
Note on CI6: 냉전대비 사계절(냉난방) 모델 디자인 차별화 냉전 서클색상: 메탈 카밍베이지 →사계절 서클색상: 로즈
Note on FA6: 사업담당 지시사항 사계절라인업도 한쪽바람 UP컨텐츠로 제공할것 (M+3)
Note on FO7: 냉난방 조합내기 열교환기세척X
Note on X8: ~N모델로 전시 예정
Note on FO8: 냉난방 조합내기 열교환기세척X
Note on FA9: 사이드베인 없으므로 한쪽바람 제공 불가..
Note on FO9: 냉난방 조합내기 열교환기세척X
Note on B10: 듀얼 냉난방(H/P) 냉매 R410A
Note on AB10: 냉난방 스탠드는 냉방면적 관계없이 전부 0612 사용
Note on CU10: 냉방기준으로 디자인스펙 통일 (변경 22.10.26)
Note on CW10: 냉방기준으로 디자인스펙 통일
Note on CY10: Semi공청은 디스플레이+PM1.0센서 제외
Note on FH10: 냉난방 듀얼 스탠드/조합내기 Better 리모컨 유지
Note on FO10: 냉난방 조합내기 열교환기세척X
Note on GX10: 냉난방 듀얼 스탠드/조합내기 Better 리모컨 유지
Note on B11: 위너 냉난방(H/P) 냉매 R410A
Note on CM11: 냉방기준으로 디자인스펙 통일 허니피치→매직그레이
Note on CU11: 22년 기존 냉방모델과 통일 (22.11.09 수정)
Note on FH11: 냉난방 위너 스탠드/조합내기 Better 리모컨 유지
Note on FO11: 냉난방 조합내기 열교환기세척X
Note on GX11: 냉난방 위너 스탠드/조합내기 Better 리모컨 유지
Note on I13: 기존 타워P/S 조합내기 유지
Note on AB13: 23년 신규등록 배관경 6.35 / 12.7 로 U24A와 동일하게 사용
Note on AN13: 23년 신규등록
Note on AX13: 미확정은 분홍색 표시
Note on CI13: 냉전대비 사계절(냉난방) 디자인 차별화 냉전 서클색상: 메탈 카밍베이지 →사계절 서클색상: 로즈
Note on B14: 22년 기존모델 운영 유지 - 한쪽바람은 UP컨텐츠로 제공 - 23년 신규 공청필터는 타워2반응 좋으면 러닝체인지 적용
Note on O14: 22년 기존 CP Unit 적용
Note on AB14: 23년 신규등록 배관경 6.35 / 12.7 로 U24A와 동일하게 사용
Note on AN14: 23년 신규등록
Note on CI14: 냉전대비 사계절(냉난방) 모델 디자인 차별화 냉전 서클색상: 메탈 카밍베이지 →사계절 서클색상: 로즈
Note on DD14: - 22년 하반기H/P, 23년 신제품부터 타워 전모델 2세대 필터 적용 - 듀얼/위너는 기존필터(1세대) 유지 (2세대 곡면제작 이슈)
Note on DQ14: 기존모델 운영유지하므로 UP컨텐츠로 제공
Note on FA14: 기존모델 운영유지하므로 UP컨텐츠로 제공
Note on B15: 22년 기존모델 운영 유지 - 한쪽바람은 UP컨텐츠로 제공 - 23년 신규 공청필터는 타워2반응 좋으면 러닝체인지 적용
Note on CY15: 22년 하반기 출시된 기존모델 유지
Note on DQ15: 기존모델 운영유지하므로 UP컨텐츠로 제공
Note on FA15: 기존모델 운영유지하므로 UP컨텐츠로 제공
Note on I16: 기존 타워D/H 조합내기 유지
Note on DQ16: 상위라인업인 타워1에서 UP컨텐츠로 제공하므로, 신규 타워2도 UP으로 제공 (출하시 적용, UP오픈만)
Note on DZ16: 사계절 타워2 전모델 Full공청 (먼지센서O)
Note on FA16: 상위라인업인 타워1에서 UP컨텐츠로 제공하므로, 신규 타워2도 UP으로 제공 (출하시 적용, UP오픈만)
Note on DQ17: 상위라인업인 타워1에서 UP컨텐츠로 제공하므로, 신규 타워2도 UP으로 제공 (출하시 적용, UP오픈만)
Note on DZ17: 사계절 타워2 전모델 Full공청 (먼지센서O)
Note on FA17: 상위라인업인 타워1에서 UP컨텐츠로 제공하므로, 신규 타워2도 UP으로 제공 (출하시 적용, UP오픈만)
Note on B18: 듀얼 냉난방(H/P) 냉매 R410A
Note on AB18: 냉난방 스탠드는 냉방면적 관계없이 전부 0612 사용
Note on CU18: 냉방기준으로 디자인스펙 통일 (변경 22.10.26)
Note on CW18: 냉방기준으로 디자인스펙 통일
Note on CY18: Semi공청은 디스플레이+PM1.0센서 제외
Note on FH18: 냉난방 듀얼 스탠드/조합내기 Better 리모컨 유지
Note on GX18: 냉난방 듀얼 스탠드/조합내기 Better 리모컨 유지
Note on B19: 위너 냉난방(H/P) 냉매 R410A
Note on CM19: 냉방기준으로 디자인스펙 통일 허니피치→매직그레이
Note on CU19: 22년 기존 냉방모델과 통일 (22.11.09 수정)
Note on FH19: 냉난방 위너 스탠드/조합내기 Better 리모컨 유지

## 24년향 스탠드-CO (230615협의)
[52 empty] | #DIV/0! | #DIV/0! | #DIV/0! | #DIV/0! | #DIV/0! | #DIV/0! | #DIV/0! | #DIV/0! | #DIV/0! | #DIV/0! | #DIV/0! | #DIV/0!
[18 empty] | ACPSPRIJ |  | ACPSPRIN | ACPSPRIU |  | ACPSPRIN | ACPSPRIJ | ACPSPRIJ | ACPSPRIJ |  | ACPSPRIT | [5 empty] | ACSRGIIN |  | ACSRGIIN | ACSRGIIN | ACSRGIIT | ACSRGIIT | [5 empty] | 0 | 101400 |  |  |  | 0 | 0 | 0 | 0 | 0 | 0 | 0 | 0 | 0 | 0 | 0 | 0 | 0 | 0
|  | 구분 |  |  |  |  | 2in1 | [6 empty] | 등록 |  |  |  | 모델명 | [24 empty] | [마케팅] 출하가/물량 | [20 empty] | [개발] 스탠드 스펙 | [17 empty] | 스탠드 디자인 | [14 empty] | 스탠드 USP | [55 empty] | [개발] 조합내기 스펙 |  |  | 조합내기 USP
[18 empty] | 스탠드 | [15 empty] | 조합내기 | [8 empty] | 2023년 |  |  |  | 2024년 | [16 empty] | 규격 |  |  | 능력 |  |  |  |  | 2in1 효율 |  |  | Single 효율 |  |  | 사이즈 WXHXD(㎜) |  |  |  | 컬러 | [12 empty] | 표시/라벨 |  | 자동 청정관리 | [15 empty] | 셀프 청정관리 |  |  |  | 진단/관리 |  | 음성/인체감지 |  |  | 대기 화면 표시 |  |  |  | 스마트 케어 |  | 스마트가이드 | 사용편리 |  | 모드 |  |  | 냉방 |  |  |  | 사계절 | 가습 | 절전 |  |  | 기류 |  |  |  | 온도 제어/표시 |  |  |  | 리모컨 | UP | 규격 |  |  | 성능 | 위생/건강 | [12 empty] | 스마트 |  | 스마트케어 |  |  | 모드 |  |  | 냉방 | 사계절 | 습도 | 절전 |  |  | 기류 |  |  | 온도 제어/표시 |  |  | 사용편리 |  | 리모컨 | UP
SKU | 신규 | Tool | Grade | Type | Color | 채널 | IDU | [개발 요청내용] - 전부 천진생산으로 - 오브제아트쿨 운영X - 에센스화이트 1종 - Semi공청만 | 조합 컬러 | ODU | 냉매 | 평형 | 등급 | CP UNIT | 모델명 | PRM | 발의 | 2in1 Set | SuffiX | IDU | ODU | ODU 생산모델명 | 진열 | Single Set | 2in1 매립 | Single 매립 | 설치자재 (일반) | 설치자재 (매립) | 액세서리 | 필터 상품 | 클린봇 필터 | 필터SVC P/N | 필터SVC 수량 | IDU | 생산 | 생산모델명 | 진열 | 설치자재 (일반) | 설치자재 (매립) | 필터 상품 | 필터SVC P/N | 필터SVC 수량 | 출하가 | Sim가 | 출시일 | 물량 (1~7월 판매) | 출시일 (0/00일) | 출하가 | Sim가 (TBD) | 정규 물량 | 12월 | 1월 | 2월 | 3월 | 4월 | 5월 | 6월 | 7월 | 8월 | 9월 | 10월 | 11월 | 12월 | 전기안전 인증번호 | 전자파적합성 인증번호 | 무선인증번호 (Wi-Fi) | 냉방면적 (스탠드) | 냉방면적 (벽걸이) | 냉방능력 정격/최소(W) | 최대 냉방능력(W) | 소비젼력 정격/최소(W) | 등급 | SEER HSPF | 월간 에너지비용 | 등급 | SEER HSPF | 월간 에너지비용 | 스탠드 IDU | 조합 내기 | ODU | ODU 최외곽 | 전면 (패널) | 하단 패널 (Next 위너) | 서클 방식 (기구or 디지털) | 서클 | 서클테두리 | 토출구 그릴 | 에어 커버 (베인) | 에어 가드 (히든 베인) | Back Cover | Top | Base | 클린봇 | 라이팅 | Display | 로고 | 위생 관리 단계 | ① 극세 필터+ | 공청 성능 | ② CAC 공기청정 필터+ | 필터 개수 | PM 1.0 센서 | 이온 발생기 (차저) | 필터 교체 알림 | ③ AI 건조+ | ④ UV nano 팬살균 | UV 자동 건조 | ⑤ 필터 클린봇 | 클린봇 먼지통 비움알림 | ⑥ 열교환기세척 | ⑦ 클린 케이스 | ⑧ 토출구 클린 케이스 | ① 프리 필터 물세척 | ② 토출구 청소 | ③ 팬 청소 | ④ 열교환기 청소 | 스마트 진단 | 셀프 진단 | 본체 음성 인식 | 인체감지 (레이더 센서) | 음성 안내 | 실내 온도 | 실내 공기 상태 | 실외 공기 상태 | 현재 시간 | 패턴 학습 | 활동 부재 | 사용/ 편리 | 부저 On/ Off | LED On/ Off | 냉방 | 제습 | 온풍 | 아이스 쿨파워 | 아이스 롱파워 | 부스트 | X쿨링 | 파워 온풍 | 가습 | 쾌적 | 제습 절전 | 전력량 | 바람 세기 | 한쪽 바람 | 공간 맞춤 (스캔) | 바람 방향 | 디스플레이 | 제품 | 리모컨 | 앱 | 리모컨 | UP 가전 | 전기안전 인증번호 | 전자파적합성 인증번호 | 무선인증번호 (Wi-Fi) | 평형 | 위생 관리 단계 | ① 극세 필터+ | ② CAC 공기 청정 | 필터 Type | PM 1.0 센서 | 이온 발생기 (차저) | 필터 교체 알림 | ③ AI 건조+ | ④ UV nano | UV 자동 건조 | ⑤ 필터 클린봇 | 클린봇 필터 교체 알림 | ⑥ 열교환기 세척 | 음성 인식 | 음성 안내 | 세대 | 상황 | 패턴 | 냉방 | 제습 | 온풍 | 아이스 쿨파워 | 파워 온풍 | 제습 | 쾌적 | 냉방 절전 | 제습 절전 | 바람 세기 | 바람 방향 | 간접 기류 | 디스플레이 | 리모컨 | 앱 | 부저 On/ Off | LED On/ Off | 리모컨 | UP 가전
1 | ● | 타워I Prime (SKU 10) | 오브제 타워I 프라임 (Radar, 필터클린봇) | C/O | 카밍베이지 | 공통 | PQ | SJ일반 Semi공청 | 에센스화이트 | U30A | R32 | 25 | 1 | PAC-U30A_25py-24 |  |  | 24년 정규 | FQ25PENBE2 | AKOR | FQ25PENBEN | FQ31ENEU |  |  | FQ25PENBE1 | FQ25PENBE2M | FQ25PENBE1M | PQ061508C11 | PQ061503K11 |  | PAFP303.AKOR | PAFP013.AKOR |  |  |  | CW |  |  | PQ060907A11 | PQ060903E11 |  |  |  | 580 | 550 | 1/19일 | 1000 | 1월 |  | 600~ 470 | [32 empty] | 카밍 베이지 B | - | 기구서클 | 메탈 카밍베이지 | 메탈 카밍베이지 | 옵시디언 그레이 +실버인쇄 | 카밍 베이지 | Dark Tint | 사출 베이지 | 옵시디언 그레이 | 사출 베이지 | 사출 베이지 | RGB | LCD 4.3inch | LG | 8단계 | ● | Full 30평 | 2세대+ 알러지케어 | ● 4EA | 레이저 | ● | ●가변 3000h | ● | ● 4EA | ● | ● | ● | ● | ● | ● | ● | ● | ● | ● | ● | ● | X | ● | ● 여/남 | X | ● | ● | ● | ● | ● | ● | 스피커 | 취침 자동 | ● | ● | X | ● | X | X | X | X | X | ● | ● | 1회/ 앱누적 | 5단계 | ● | ● | 와이드/분리 왼쪽/오른쪽/ 집중 | ● 1/0.5 | ● 1/0.5 | ● 1/0.5 | ● 1/0.5 | New Best (BLE) | ● UP |  |  |  | 6평 | 4단계 | ● | ● 7평 | 1세대HAF | X | X | ● 1056h | ● | X | X | X | X | ● | X | X | 2 | ● | ● | ● | ● | X | ● | X | ● | X | ● | ● | 5단계 | 상하6단계 | 상하 | ● 1도 | ● 1도 | ● 1/0.5 | ● | ● 취침 | New Better | ● UP
2 | ● | 타워I Prime | 오브제 타워I 프라임 | C/O | 카밍베이지 | 공통 | PQ | SJ일반 Semi공청 | 에센스화이트 | U30A | R32 | 22 | 1 | PAC-U30A_25py-24 |  |  | 24년 정규 | FQ22PENBE2 | AKOR | FQ22PENBEN | FQ28ENEU |  |  | FQ22PENBE1 | FQ22PENBE2M | FQ22PENBE1M | PQ061508C11 | PQ061503K11 |  | PAFP303.AKOR | PAFP013.AKOR |  |  |  | CW | [7 empty] | 495 | 465 | 1/19일 | 1500 | 1월 | [34 empty] | 카밍 베이지 B | - | 기구서클 | 메탈 카밍베이지 | 메탈 카밍베이지 | 옵시디언 그레이 +실버인쇄 | 카밍 베이지 | Dark Tint | 사출 베이지 | 옵시디언 그레이 | 사출 베이지 | 사출 베이지 | RGB | LCD 4.3inch | LG | 8단계 | ● | Full 30평 | 2세대+ 알러지케어 | ● 4EA | 레이저 | ● | ●가변 3000h | ● | ● 4EA | ● | ● | ● | ● | ● | ● | ● | ● | ● | ● | ● | ● | X | ● | ● 여/남 | X | ● | ● | ● | ● | ● | ● | 스피커 | 취침 자동 | ● | ● | X | ● | X | X | X | X | X | ● | ● | 1회/ 앱누적 | 5단계 | ● | ● | 와이드/분리 왼쪽/오른쪽/ 집중 | ● 1/0.5 | ● 1/0.5 | ● 1/0.5 | ● 1/0.5 | New Best (BLE) | ● UP |  |  |  | 6평 | 4단계 | ● | ● 7평 | 1세대HAF | X | X | ● 1056h | ● | X | X | X | X | ● | X | X | 2 | ● | ● | ● | ● | X | ● | X | ● | X | ● | ● | 5단계 | 상하6단계 | 상하 | ● 1도 | ● 1도 | ● 1/0.5 | ● | ● 취침 | New Better | ● UP
3 | ● | 타워I Prime | 오브제 타워I 프라임 | C/O | 카밍베이지 | 공통 | PQ | SJ일반 Semi공청 | 에센스화이트 | U30A | R32 | 18 | 1 | PAC-U30A_18py-24 |  |  | 24년 정규 | FQ18PENBE2 | AKOR | FQ18PENBEN | FQ24ENEU |  |  | FQ18PENBE1 | FQ18PENBE2M | FQ18PENBE1M | PQ061208C11 | PQ061203K11 |  | PAFP303.AKOR | PAFP013.AKOR |  |  |  | CW | [7 empty] | 465 | 435 | 1/19일 | 11000 | 1월 | [34 empty] | 카밍 베이지 B | - | 기구서클 | 메탈 카밍베이지 | 메탈 카밍베이지 | 옵시디언 그레이 +실버인쇄 | 카밍 베이지 | Dark Tint | 사출 베이지 | 옵시디언 그레이 | 사출 베이지 | 사출 베이지 | RGB | LCD 4.3inch | LG | 8단계 | ● | Full 30평 | 2세대+ 알러지케어 | ● 4EA | 레이저 | ● | ●가변 3000h | ● | ● 4EA | ● | ● | ● | ● | ● | ● | ● | ● | ● | ● | ● | ● | X | ● | ● 여/남 | X | ● | ● | ● | ● | ● | ● | 스피커 | 취침 자동 | ● | ● | X | ● | X | X | X | X | X | ● | ● | 1회/ 앱누적 | 5단계 | ● | ● | 와이드/분리 왼쪽/오른쪽/ 집중 | ● 1/0.5 | ● 1/0.5 | ● 1/0.5 | ● 1/0.5 | New Best (BLE) | ● UP |  |  |  | 6평 | 4단계 | ● | ● 7평 | 1세대HAF | X | X | ● 1056h | ● | X | X | X | X | ● | X | X | 2 | ● | ● | ● | ● | X | ● | X | ● | X | ● | ● | 5단계 | 상하6단계 | 상하 | ● 1도 | ● 1도 | ● 1/0.5 | ● | ● 취침 | New Better | ● UP
4 | ● | 타워I Prime | 오브제 타워I 프라임 | C/O | 카밍베이지 | 공통 | PQ | SA일반 Semi공청 | 에센스화이트 | U24A | R32 | 18 | 2 | PAC-U24A_18py-24 |  |  | 24년 정규 | FQ18PENBA2 | AKOR | FQ18PENBAN | FQ24ENAU |  |  | FQ18PENBA1 | FQ18PENBA2M | FQ18PENBA1M | PQ061208C11 | PQ061203K11 |  | PAFP303.AKOR | PAFP013.AKOR |  |  |  | CW | [7 empty] | 465 | 435 | 1/19일 | 11000 | 1월 | [34 empty] | 카밍 베이지 B | - | 기구서클 | 메탈 카밍베이지 | 메탈 카밍베이지 | 옵시디언 그레이 +실버인쇄 | 카밍 베이지 | Dark Tint | 사출 베이지 | 옵시디언 그레이 | 사출 베이지 | 사출 베이지 | RGB | LCD 4.3inch | LG | 8단계 | ● | Full 30평 | 2세대+ 알러지케어 | ● 4EA | 레이저 | ● | ●가변 3000h | ● | ● 4EA | ● | ● | ● | ● | ● | ● | ● | ● | ● | ● | ● | ● | X | ● | ● 여/남 | X | ● | ● | ● | ● | ● | ● | 스피커 | 취침 자동 | ● | ● | X | ● | X | X | X | X | X | ● | ● | 1회/ 앱누적 | 5단계 | ● | ● | 와이드/분리 왼쪽/오른쪽/ 집중 | ● 1/0.5 | ● 1/0.5 | ● 1/0.5 | ● 1/0.5 | New Best (BLE) | ● UP |  |  |  | 6평 | 4단계 | ● | ● 7평 | 1세대HAF | X | X | ● 1056h | ● | X | X | X | X | ● | X | X | 2 | ● | ● | ● | ● | X | ● | X | ● | X | ● | ● | 5단계 | 상하6단계 | 상하 | ● 1도 | ● 1도 | ● 1/0.5 | ● | ● 취침 | New Better | ● UP
5 | ● | 타워I Prime | 에센스화이트 색상자리 확정 필요 기존 화이트W? or 새롭게 E? | C/O | 에센스화이트 | 공통 | PQ | SJ일반 Semi공청 | 에센스화이트 | U30A | R32 | 22 | 1 | PAC-U30A_25py-24 |  |  | 24년 정규 | FQ22PENEE2 | AKOR | FQ22PENEEN | FQ28ENEU |  |  | FQ22PENEE1 | FQ22PENEE2M | FQ22PENEE1M | PQ061508C11 | PQ061503K11 |  | PAFP303.AKOR | PAFP013.AKOR |  |  |  | CW | [7 empty] | 495 | 465 | 1/19일 | 1800 | 1월 | [34 empty] | 에센스 화이트 | - | 기구서클 | 메탈 카밍베이지 | 메탈 카밍베이지 | 옵시디언 그레이 +실버인쇄 | 에센스 화이트 | Dark Tint | 에센스 화이트 | 옵시디언 그레이 | 에센스 화이트 | 에센스 화이트 | RGB | LCD 4.3inch | LG | 8단계 | ● | Full 30평 | 2세대+ 알러지케어 | ● 4EA | 레이저 | ● | ●가변 3000h | ● | ● 4EA | ● | ● | ● | ● | ● | ● | ● | ● | ● | ● | ● | ● | X | ● | ● 여/남 | X | ● | ● | ● | ● | ● | ● | 스피커 | 취침 자동 | ● | ● | X | ● | X | X | X | X | X | ● | ● | 1회/ 앱누적 | 5단계 | ● | ● | 와이드/분리 왼쪽/오른쪽/ 집중 | ● 1/0.5 | ● 1/0.5 | ● 1/0.5 | ● 1/0.5 | New Best (BLE) | ● UP |  |  |  | 6평 | 4단계 | ● | ● 7평 | 1세대HAF | X | X | ● 1056h | ● | X | X | X | X | ● | X | X | 2 | ● | ● | ● | ● | X | ● | X | ● | X | ● | ● | 5단계 | 상하6단계 | 상하 | ● 1도 | ● 1도 | ● 1/0.5 | ● | ● 취침 | New Better | ● UP
6 | ● | 타워I Prime | 오브제 타워I 프라임 | C/O | 에센스화이트 | 공통 | PQ | SJ일반 Semi공청 | 에센스화이트 | U30A | R32 | 18 | 1 | PAC-U30A_18py-24 |  |  | 24년 정규 | FQ18PENEE2 | AKOR | FQ18PENEEN | FQ24ENEU |  |  | FQ18PENEE1 | FQ18PENEE2M | FQ18PENEE1M | PQ061208C11 | PQ061203K11 |  | PAFP303.AKOR | PAFP013.AKOR |  |  |  | CW | [7 empty] | 465 | 435 | 1/19일 | 8500 | 1월 | [34 empty] | 에센스 화이트 | - | 기구서클 | 메탈 카밍베이지 | 메탈 카밍베이지 | 옵시디언 그레이 +실버인쇄 | 에센스 화이트 | Dark Tint | 에센스 화이트 | 옵시디언 그레이 | 에센스 화이트 | 에센스 화이트 | RGB | LCD 4.3inch | LG | 8단계 | ● | Full 30평 | 2세대+ 알러지케어 | ● 4EA | 레이저 | ● | ●가변 3000h | ● | ● 4EA | ● | ● | ● | ● | ● | ● | ● | ● | ● | ● | ● | ● | X | ● | ● 여/남 | X | ● | ● | ● | ● | ● | ● | 스피커 | 취침 자동 | ● | ● | X | ● | X | X | X | X | X | ● | ● | 1회/ 앱누적 | 5단계 | ● | ● | 와이드/분리 왼쪽/오른쪽/ 집중 | ● 1/0.5 | ● 1/0.5 | ● 1/0.5 | ● 1/0.5 | New Best (BLE) | ● UP |  |  |  | 6평 | 4단계 | ● | ● 7평 | 1세대HAF | X | X | ● 1056h | ● | X | X | X | X | ● | X | X | 2 | ● | ● | ● | ● | X | ● | X | ● | X | ● | ● | 5단계 | 상하6단계 | 상하 | ● 1도 | ● 1도 | ● 1/0.5 | ● | ● 취침 | New Better | ● UP
7 | ● | 타워I Prime | 오브제 타워I 프라임 | C/O | 에센스화이트 | 공통 | PQ | SA일반 Semi공청 | 에센스화이트 | U24A | R32 | 18 | 2 | PAC-U24A_18py-24 |  |  | 24년 정규 | FQ18PENEA2 | AKOR | FQ18PENEAN | FQ24ENAU |  |  | FQ18PENEA1 | FQ18PENEA2M | FQ18PENEA1M | PQ061208C11 | PQ061203K11 |  | PAFP303.AKOR | PAFP013.AKOR |  |  |  | CW | [7 empty] | 465 | 435 | 1/19일 | 8500 | 1월 | [34 empty] | 에센스 화이트 | - | 기구서클 | 메탈 카밍베이지 | 메탈 카밍베이지 | 옵시디언 그레이 +실버인쇄 | 에센스 화이트 | Dark Tint | 에센스 화이트 | 옵시디언 그레이 | 에센스 화이트 | 에센스 화이트 | RGB | LCD 4.3inch | LG | 8단계 | ● | Full 30평 | 2세대+ 알러지케어 | ● 4EA | 레이저 | ● | ●가변 3000h | ● | ● 4EA | ● | ● | ● | ● | ● | ● | ● | ● | ● | ● | ● | ● | X | ● | ● 여/남 | X | ● | ● | ● | ● | ● | ● | 스피커 | 취침 자동 | ● | ● | X | ● | X | X | X | X | X | ● | ● | 1회/ 앱누적 | 5단계 | ● | ● | 와이드/분리 왼쪽/오른쪽/ 집중 | ● 1/0.5 | ● 1/0.5 | ● 1/0.5 | ● 1/0.5 | New Best (BLE) | ● UP |  |  |  | 6평 | 4단계 | ● | ● 7평 | 1세대HAF | X | X | ● 1056h | ● | X | X | X | X | ● | X | X | 2 | ● | ● | ● | ● | X | ● | X | ● | X | ● | ● | 5단계 | 상하6단계 | 상하 | ● 1도 | ● 1도 | ● 1/0.5 | ● | ● 취침 | New Better | ● UP
8 | ● | 타워I Prime | 오브제 타워I 프라임 | C/O | 신규 색상 | 공통 | PQ | SJ일반 Semi공청 | 에센스화이트 | U30A | R32 | 22 | 1 | PAC-U30A_25py-24 |  |  | 24년 정규 | FQ22PEN_E2 | AKOR | FQ22PEN_EN | FQ28ENEU |  |  | FQ22PEN_E1 | FQ22PEN_E2M | FQ22PEN_E1M | PQ061508C11 | PQ061503K11 |  | PAFP303.AKOR | PAFP013.AKOR |  |  |  | CW | [7 empty] | 495 | 465 | 1/19일 | 1000 | 1월 | [34 empty] | 신규 색상 | - | 기구서클 |  |  | 옵시디언 그레이 +실버인쇄 | 신규 색상 | Dark Tint | 신규 색상 | 옵시디언 그레이 | 신규 색상 | 신규 색상 | RGB | LCD 4.3inch | LG | 8단계 | ● | Full 30평 | 2세대+ 알러지케어 | ● 4EA | 레이저 | ● | ●가변 3000h | ● | ● 4EA | ● | ● | ● | ● | ● | ● | ● | ● | ● | ● | ● | ● | X | ● | ● 여/남 | X | ● | ● | ● | ● | ● | ● | 스피커 | 취침 자동 | ● | ● | X | ● | X | X | X | X | X | ● | ● | 1회/ 앱누적 | 5단계 | ● | ● | 와이드/분리 왼쪽/오른쪽/ 집중 | ● 1/0.5 | ● 1/0.5 | ● 1/0.5 | ● 1/0.5 | New Best (BLE) | ● UP |  |  |  | 6평 | 4단계 | ● | ● 7평 | 1세대HAF | X | X | ● 1056h | ● | X | X | X | X | ● | X | X | 2 | ● | ● | ● | ● | X | ● | X | ● | X | ● | ● | 5단계 | 상하6단계 | 상하 | ● 1도 | ● 1도 | ● 1/0.5 | ● | ● 취침 | New Better | ● UP
9 | ● | 타워I Prime | 오브제 타워I 프라임 | C/O | 신규 색상 | 공통 | PQ | SJ일반 Semi공청 | 에센스화이트 | U30A | R32 | 18 | 1 | PAC-U30A_18py-24 |  |  | 24년 정규 | FQ18PEN_E2 | AKOR | FQ18PEN_EN | FQ24ENEU |  |  | FQ18PEN_E1 | FQ18PEN_E2M | FQ18PEN_E1M | PQ061208C11 | PQ061203K11 |  | PAFP303.AKOR | PAFP013.AKOR |  |  |  | CW | [7 empty] | 465 | 435 | 1/19일 | 3000 | 1월 | [34 empty] | 신규 색상 | - | 기구서클 |  |  | 옵시디언 그레이 +실버인쇄 | 신규 색상 | Dark Tint | 신규 색상 | 옵시디언 그레이 | 신규 색상 | 신규 색상 | RGB | LCD 4.3inch | LG | 8단계 | ● | Full 30평 | 2세대+ 알러지케어 | ● 4EA | 레이저 | ● | ●가변 3000h | ● | ● 4EA | ● | ● | ● | ● | ● | ● | ● | ● | ● | ● | ● | ● | X | ● | ● 여/남 | X | ● | ● | ● | ● | ● | ● | 스피커 | 취침 자동 | ● | ● | X | ● | X | X | X | X | X | ● | ● | 1회/ 앱누적 | 5단계 | ● | ● | 와이드/분리 왼쪽/오른쪽/ 집중 | ● 1/0.5 | ● 1/0.5 | ● 1/0.5 | ● 1/0.5 | New Best (BLE) | ● UP |  |  |  | 6평 | 4단계 | ● | ● 7평 | 1세대HAF | X | X | ● 1056h | ● | X | X | X | X | ● | X | X | 2 | ● | ● | ● | ● | X | ● | X | ● | X | ● | ● | 5단계 | 상하6단계 | 상하 | ● 1도 | ● 1도 | ● 1/0.5 | ● | ● 취침 | New Better | ● UP
10 | ● | 타워I Prime | 오브제 타워I 프라임 | C/O | 신규 색상 | 공통 | PQ | SA일반 Semi공청 | 에센스화이트 | U24A | R32 | 18 | 2 | PAC-U24A_18py-24 |  |  | 24년 정규 | FQ18PEN_A2 | AKOR | FQ18PEN_AN | FQ24ENAU |  |  | FQ18PEN_A1 | FQ18PEN_A2M | FQ18PEN_A1M | PQ061208C11 | PQ061203K11 |  | PAFP303.AKOR | PAFP013.AKOR |  |  |  | CW | [7 empty] | 465 | 435 | 1/19일 | 3000 | 1월 | [34 empty] | 신규 색상 | - | 기구서클 |  |  | 옵시디언 그레이 +실버인쇄 | 신규 색상 | Dark Tint | 신규 색상 | 옵시디언 그레이 | 신규 색상 | 신규 색상 | RGB | LCD 4.3inch | LG | 8단계 | ● | Full 30평 | 2세대+ 알러지케어 | ● 4EA | 레이저 | ● | ●가변 3000h | ● | ● 4EA | ● | ● | ● | ● | ● | ● | ● | ● | ● | ● | ● | ● | X | ● | ● 여/남 | X | ● | ● | ● | ● | ● | ● | 스피커 | 취침 자동 | ● | ● | X | ● | X | X | X | X | X | ● | ● | 1회/ 앱누적 | 5단계 | ● | ● | 와이드/분리 왼쪽/오른쪽/ 집중 | ● 1/0.5 | ● 1/0.5 | ● 1/0.5 | ● 1/0.5 | New Best (BLE) | ● UP |  |  |  | 6평 | 4단계 | ● | ● 7평 | 1세대HAF | X | X | ● 1056h | ● | X | X | X | X | ● | X | X | 2 | ● | ● | ● | ● | X | ● | X | ● | X | ● | ● | 5단계 | 상하6단계 | 상하 | ● 1도 | ● 1도 | ● 1/0.5 | ● | ● 취침 | New Better | ● UP
11 | ● | 타워I Pro+ (SKU 2) | 오브제 타워I 프로 클린봇 edition | C/O | 카밍베이지 | 공통 | PQ | SA일반 Semi공청 | 에센스화이트 | U24A | R32 | 18 | 2 | PAC-U24A_18py-24 |  |  | 24년 정규 | FQ18SENBG2 | AKOR | FQ18SENBGN | FQ24ENAU |  |  | FQ18SENBG1 | FQ18SENBG2M | FQ18SENBG1M | PQ061208C11 | PQ061203K11 | [6 empty] | CW | [7 empty] | 415 | 395 | 1/19일 | 3200 | 1월 |  | 450? | [32 empty] | 카밍 베이지 B | - | 기구서클 | 메탈 카밍베이지 | 메탈 카밍베이지 | 옵시디언 그레이 +실버인쇄 | 카밍 베이지 | Dark Tint | 사출 베이지 | 옵시디언 그레이 | 사출 베이지 | 사출 베이지 | RGB | LCD 4.3inch | LG | 8단계 | ● | Full 30평 | 2세대+ 알러지케어 | ● 4EA | 레이저 | ● | ●가변 3000h | ● | ● 4EA | ● | ● | X | ● | ● | ● | ● | ● | ● | ● | ● | ● | X | X | ● 여/남 | X | ● | ● | ● | ● | X | ● | 스피커 | 취침 자동 | ● | ● | X | ● | X | X | X | X | X | ● | ● | 1회/ 앱누적 | 5단계 | ● | ● | 와이드/분리 왼쪽/오른쪽/ 집중 | ● 1/0.5 | ● 1/0.5 | ● 1/0.5 | ● 1/0.5 | New Best (BLE) | ● UP |  |  |  | 6평 | 4단계 | ● | ● 7평 | 1세대HAF | X | X | ● 1056h | ● | X | X | X | X | ● | X | X | 2 | ● | ● | ● | ● | X | ● | X | ● | X | ● | ● | 5단계 | 상하6단계 | 상하 | ● 1도 | ● 1도 | ● 1/0.5 | ● | ● 취침 | New Better | ● UP
12 | ● | 타워I Pro+ (SKU 1) | 오브제 타워I 프로 (클린봇) (Full공청, 필터클린봇) | C/O | 에센스화이트 | 공통 | PQ | SA일반 Semi공청 | 에센스화이트 | U24A | R32 | 18 | 2 | PAC-U24A_18py-24 |  |  | 24년 정규 | FQ18SENEG2 | AKOR | FQ18SENEGN | FQ24ENAU |  |  | FQ18SENEG1 | FQ18SENEG2M | FQ18SENEG1M | PQ061208C11 | PQ061203K11 | [6 empty] | CW | [7 empty] | 415 | 395 | 1/19일 | 3200 | 1월 | [34 empty] | 카밍 베이지 B | - | 기구서클 | 메탈 카밍베이지 | 메탈 카밍베이지 | 옵시디언 그레이 +실버인쇄 | 카밍 베이지 | Dark Tint | 사출 베이지 | 옵시디언 그레이 | 사출 베이지 | 사출 베이지 | RGB | LCD 4.3inch | LG | 8단계 | ● | Full 30평 | 2세대+ 알러지케어 | ● 4EA | 레이저 | ● | ●가변 3000h | ● | ● 4EA | ● | ● | X | ● | ● | ● | ● | ● | ● | ● | ● | ● | X | X | ● 여/남 | X | ● | ● | ● | ● | X | ● | 스피커 | 취침 자동 | ● | ● | X | ● | X | X | X | X | X | ● | ● | 1회/ 앱누적 | 5단계 | ● | ● | 와이드/분리 왼쪽/오른쪽/ 집중 | ● 1/0.5 | ● 1/0.5 | ● 1/0.5 | ● 1/0.5 | New Best (BLE) | ● UP |  |  |  | 6평 | 4단계 | ● | ● 7평 | 1세대HAF | X | X | ● 1056h | ● | X | X | X | X | ● | X | X | 2 | ● | ● | ● | ● | X | ● | X | ● | X | ● | ● | 5단계 | 상하6단계 | 상하 | ● 1도 | ● 1도 | ● 1/0.5 | ● | ● 취침 | New Better | ● UP
13 | ● | 타워I Pro (SKU 8) | 오브제 타워I 프로 (Full공청) | C/O | 카밍베이지 | 공통 | PQ | SJ일반 Semi공청 | 에센스화이트 | U30A | R32 | 25 | 1 | PAC-U30A_25py-24 |  |  | 24년 정규 | FQ25SENBE2 | AKOR | FQ25SENBEN | FQ31ENEU |  |  | FQ25SENBE1 | FQ25SENBE2M | FQ25SENBE1M | PQ061508C11 | PQ061503K11 | [6 empty] | CW | [7 empty] | 445 | 425 | 1/19일 | 1100 | 1월 |  | 500~ 400 | [32 empty] | 카밍 베이지 B | - | 기구서클 | 메탈 카밍베이지 | 메탈 카밍베이지 | 옵시디언 그레이 +실버인쇄 | 카밍 베이지 | Dark Tint | 사출 베이지 | 옵시디언 그레이 | 사출 베이지 | X | RGB | LCD 4.3inch | LG | 7단계 | ● | Full 30평 | 2세대+ 알러지케어 | ● 4EA | 레이저 | ● | ●가변 3000h | ● | ● 4EA | ● | X | X | ● | ● | ● | ● | ● | ● | ● | ● | ● | X | X | ● 여/남 | X | ● | ● | ● | ● | X | ● | 스피커 | 취침 자동 | ● | ● | X | ● | X | X | X | X | X | ● | ● | 1회/ 앱누적 | 5단계 | ● | ● | 와이드/분리 왼쪽/오른쪽/ 집중 | ● 1/0.5 | 1도 | 1도 | ● 1/0.5 | New Better | ● UP |  |  |  | 6평 | 4단계 | ● | ● 7평 | 1세대HAF | X | X | ● 1056h | ● | X | X | X | X | ● | X | X | 2 | ● | ● | ● | ● | X | ● | X | ● | X | ● | ● | 5단계 | 상하6단계 | 상하 | ● 1도 | ● 1도 | ● 1/0.5 | ● | ● 취침 | New Better | ● UP
14 | ● | 타워I Pro | 오브제 타워I 프로 | C/O | 카밍베이지 | 공통 | PQ | SJ일반 Semi공청 | 에센스화이트 | U30A | R32 | 22 | 1 | PAC-U30A_25py-24 |  |  | 24년 정규 | FQ22SENBE2 | AKOR | FQ22SENBEN | FQ28ENEU |  |  | FQ22SENBE1 | FQ22SENBE2M | FQ22SENBE1M | PQ061508C11 | PQ061503K11 | [6 empty] | CW | [7 empty] | 460 | 440 | 1/19일 | 3200 | 1월 | [34 empty] | 카밍 베이지 B | - | 기구서클 | 메탈 카밍베이지 | 메탈 카밍베이지 | 옵시디언 그레이 +실버인쇄 | 카밍 베이지 | Dark Tint | 사출 베이지 | 옵시디언 그레이 | 사출 베이지 | X | RGB | LCD 4.3inch | LG | 7단계 | ● | Full 30평 | 2세대+ 알러지케어 | ● 4EA | 레이저 | ● | ●가변 3000h | ● | ● 4EA | ● | X | X | ● | ● | ● | ● | ● | ● | ● | ● | ● | X | X | ● 여/남 | X | ● | ● | ● | ● | X | ● | 스피커 | 취침 자동 | ● | ● | X | ● | X | X | X | X | X | ● | ● | 1회/ 앱누적 | 5단계 | ● | ● | 와이드/분리 왼쪽/오른쪽/ 집중 | ● 1/0.5 | 1도 | 1도 | ● 1/0.5 | New Better | ● UP |  |  |  | 6평 | 4단계 | ● | ● 7평 | 1세대HAF | X | X | ● 1056h | ● | X | X | X | X | ● | X | X | 2 | ● | ● | ● | ● | X | ● | X | ● | X | ● | ● | 5단계 | 상하6단계 | 상하 | ● 1도 | ● 1도 | ● 1/0.5 | ● | ● 취침 | New Better | ● UP
15 | ● | 타워I Pro | 오브제 타워I 프로 | C/O | 카밍베이지 | 공통 | PQ | SJ일반 Semi공청 | 에센스화이트 | U30A | R32 | 18 | 1 | PAC-U30A_18py-24 |  |  | 24년 정규 | FQ18SENBE2 | AKOR | FQ18SENBEN | FQ24ENEU |  |  | FQ18SENBE1 | FQ18SENBE2M | FQ18SENBE1M | PQ061208C11 | PQ061203K11 | [6 empty] | CW | [7 empty] | 460 | 440 | 1/19일 | 3200 | 1월 | [34 empty] | 카밍 베이지 B | - | 기구서클 | 메탈 카밍베이지 | 메탈 카밍베이지 | 옵시디언 그레이 +실버인쇄 | 카밍 베이지 | Dark Tint | 사출 베이지 | 옵시디언 그레이 | 사출 베이지 | X | RGB | LCD 4.3inch | LG | 7단계 | ● | Full 30평 | 2세대+ 알러지케어 | ● 4EA | 레이저 | ● | ●가변 3000h | ● | ● 4EA | ● | X | X | ● | ● | ● | ● | ● | ● | ● | ● | ● | X | X | ● 여/남 | X | ● | ● | ● | ● | X | ● | 스피커 | 취침 자동 | ● | ● | X | ● | X | X | X | X | X | ● | ● | 1회/ 앱누적 | 5단계 | ● | ● | 와이드/분리 왼쪽/오른쪽/ 집중 | ● 1/0.5 | 1도 | 1도 | ● 1/0.5 | New Better | ● UP |  |  |  | 6평 | 4단계 | ● | ● 7평 | 1세대HAF | X | X | ● 1056h | ● | X | X | X | X | ● | X | X | 2 | ● | ● | ● | ● | X | ● | X | ● | X | ● | ● | 5단계 | 상하6단계 | 상하 | ● 1도 | ● 1도 | ● 1/0.5 | ● | ● 취침 | New Better | ● UP
16 | ● | 타워I Pro | 오브제 타워I 프로 | C/O | 카밍베이지 | 공통 | PQ | SA일반 Semi공청 | 에센스화이트 | U24A | R32 | 18 | 2 | PAC-U24A_18py-24 |  |  | 24년 정규 | FQ18SENBA2 | AKOR | FQ18SENBAN | FQ24ENAU |  |  | FQ18SENBA1 | FQ18SENBA2M | FQ18SENBA1M | PQ061208C11 | PQ061203K11 | [6 empty] | CW | [7 empty] | 415 | 395 | 1/19일 | 3200 | 1월 | [34 empty] | 카밍 베이지 B | - | 기구서클 | 메탈 카밍베이지 | 메탈 카밍베이지 | 옵시디언 그레이 +실버인쇄 | 카밍 베이지 | Dark Tint | 사출 베이지 | 옵시디언 그레이 | 사출 베이지 | X | RGB | LCD 4.3inch | LG | 7단계 | ● | Full 30평 | 2세대+ 알러지케어 | ● 4EA | 레이저 | ● | ●가변 3000h | ● | ● 4EA | ● | X | X | ● | ● | ● | ● | ● | ● | ● | ● | ● | X | X | ● 여/남 | X | ● | ● | ● | ● | X | ● | 스피커 | 취침 자동 | ● | ● | X | ● | X | X | X | X | X | ● | ● | 1회/ 앱누적 | 5단계 | ● | ● | 와이드/분리 왼쪽/오른쪽/ 집중 | ● 1/0.5 | 1도 | 1도 | ● 1/0.5 | New Better | ● UP |  |  |  | 6평 | 4단계 | ● | ● 7평 | 1세대HAF | X | X | ● 1056h | ● | X | X | X | X | ● | X | X | 2 | ● | ● | ● | ● | X | ● | X | ● | X | ● | ● | 5단계 | 상하6단계 | 상하 | ● 1도 | ● 1도 | ● 1/0.5 | ● | ● 취침 | New Better | ● UP
17 | ● | 타워I Pro | 오브제 타워I 프로 | C/O | 에센스화이트 | 공통 | PQ | SJ일반 Semi공청 | 에센스화이트 | U30A | R32 | 25 | 1 | PAC-U30A_25py-24 |  |  | 24년 정규 | FQ25SENEE2 | AKOR | FQ25SENEEN | FQ31ENEU |  |  | FQ25SENEE1 | FQ25SENEE2M | FQ25SENEE1M | PQ061508C11 | PQ061503K11 | [6 empty] | CW | [7 empty] | 445 | 425 | 1/19일 | 1100 | 1월 | [34 empty] | 카밍 베이지 B | - | 기구서클 | 메탈 카밍베이지 | 메탈 카밍베이지 | 옵시디언 그레이 +실버인쇄 | 카밍 베이지 | Dark Tint | 사출 베이지 | 옵시디언 그레이 | 사출 베이지 | X | RGB | LCD 4.3inch | LG | 7단계 | ● | Full 30평 | 2세대+ 알러지케어 | ● 4EA | 레이저 | ● | ●가변 3000h | ● | ● 4EA | ● | X | X | ● | ● | ● | ● | ● | ● | ● | ● | ● | X | X | ● 여/남 | X | ● | ● | ● | ● | X | ● | 스피커 | 취침 자동 | ● | ● | X | ● | X | X | X | X | X | ● | ● | 1회/ 앱누적 | 5단계 | ● | ● | 와이드/분리 왼쪽/오른쪽/ 집중 | ● 1/0.5 | 1도 | 1도 | ● 1/0.5 | New Better | ● UP |  |  |  | 6평 | 4단계 | ● | ● 7평 | 1세대HAF | X | X | ● 1056h | ● | X | X | X | X | ● | X | X | 2 | ● | ● | ● | ● | X | ● | X | ● | X | ● | ● | 5단계 | 상하6단계 | 상하 | ● 1도 | ● 1도 | ● 1/0.5 | ● | ● 취침 | New Better | ● UP
18 | ● | 타워I Pro | 오브제 타워I 프로 | C/O | 에센스화이트 | 공통 | PQ | SJ일반 Semi공청 | 에센스화이트 | U30A | R32 | 22 | 1 | PAC-U30A_25py-24 |  |  | 24년 정규 | FQ22SENEE2 | AKOR | FQ22SENEEN | FQ28ENEU |  |  | FQ22SENEE1 | FQ22SENEE2M | FQ22SENEE1M | PQ061508C11 | PQ061503K11 | [6 empty] | CW | [7 empty] | 415 | 395 | 1/19일 | 1920 | 1월 | [34 empty] | 에센스 화이트 | - | 기구서클 | 메탈 카밍베이지 | 메탈 카밍베이지 | 옵시디언 그레이 +실버인쇄 | 에센스 화이트 | Dark Tint | 에센스 화이트 | 옵시디언 그레이 | 에센스 화이트 | X | RGB | LCD 4.3inch | LG | 7단계 | ● | Full 30평 | 2세대+ 알러지케어 | ● 4EA | 레이저 | ● | ●가변 3000h | ● | ● 4EA | ● | X | X | ● | ● | ● | ● | ● | ● | ● | ● | ● | X | X | ● 여/남 | X | ● | ● | ● | ● | X | ● | 스피커 | 취침 자동 | ● | ● | X | ● | X | X | X | X | X | ● | ● | 1회/ 앱누적 | 5단계 | ● | ● | 와이드/분리 왼쪽/오른쪽/ 집중 | ● 1/0.5 | 1도 | 1도 | ● 1/0.5 | New Better | ● UP |  |  |  | 6평 | 4단계 | ● | ● 7평 | 1세대HAF | X | X | ● 1056h | ● | X | X | X | X | ● | X | X | 2 | ● | ● | ● | ● | X | ● | X | ● | X | ● | ● | 5단계 | 상하6단계 | 상하 | ● 1도 | ● 1도 | ● 1/0.5 | ● | ● 취침 | New Better | ● UP
19 | ● | 타워I Pro | 오브제 타워I 프로 | C/O | 에센스화이트 | 공통 | PQ | SJ일반 Semi공청 | 에센스화이트 | U30A | R32 | 18 | 1 | PAC-U30A_18py-24 |  |  | 24년 정규 | FQ18SENEE2 | AKOR | FQ18SENEEN | FQ24ENEU |  |  | FQ18SENEE1 | FQ18SENEE2M | FQ18SENEE1M | PQ061208C11 | PQ061203K11 | [6 empty] | CW | [7 empty] | 415 | 395 | 1/19일 | 640 | 1월 | [34 empty] | 에센스 화이트 | - | 기구서클 | 메탈 카밍베이지 | 메탈 카밍베이지 | 옵시디언 그레이 +실버인쇄 | 에센스 화이트 | Dark Tint | 에센스 화이트 | 옵시디언 그레이 | 에센스 화이트 | X | RGB | LCD 4.3inch | LG | 7단계 | ● | Full 30평 | 2세대+ 알러지케어 | ● 4EA | 레이저 | ● | ●가변 3000h | ● | ● 4EA | ● | X | X | ● | ● | ● | ● | ● | ● | ● | ● | ● | X | X | ● 여/남 | X | ● | ● | ● | ● | X | ● | 스피커 | 취침 자동 | ● | ● | X | ● | X | X | X | X | X | ● | ● | 1회/ 앱누적 | 5단계 | ● | ● | 와이드/분리 왼쪽/오른쪽/ 집중 | ● 1/0.5 | 1도 | 1도 | ● 1/0.5 | New Better | ● UP |  |  |  | 6평 | 4단계 | ● | ● 7평 | 1세대HAF | X | X | ● 1056h | ● | X | X | X | X | ● | X | X | 2 | ● | ● | ● | ● | X | ● | X | ● | X | ● | ● | 5단계 | 상하6단계 | 상하 | ● 1도 | ● 1도 | ● 1/0.5 | ● | ● 취침 | New Better | ● UP
20 | ● | 타워I Pro | 오브제 타워I 프로 | C/O | 에센스화이트 | 공통 | PQ | SA일반 Semi공청 | 에센스화이트 | U24A | R32 | 18 | 2 | PAC-U24A_18py-24 |  |  | 24년 정규 | FQ18SENEE2 | AKOR | FQ18SENEEN | FQ24ENAU |  |  | FQ18SENEE1 | FQ18SENEE2M | FQ18SENEE1M | PQ061208C11 | PQ061203K11 | [6 empty] | CW | [7 empty] | 415 | 395 | 1/19일 | 640 | 1월 | [34 empty] | 에센스 화이트 | - | 기구서클 | 메탈 카밍베이지 | 메탈 카밍베이지 | 옵시디언 그레이 +실버인쇄 | 에센스 화이트 | Dark Tint | 에센스 화이트 | 옵시디언 그레이 | 에센스 화이트 | X | RGB | LCD 4.3inch | LG | 7단계 | ● | Full 30평 | 2세대+ 알러지케어 | ● 4EA | 레이저 | ● | ●가변 3000h | ● | ● 4EA | ● | X | X | ● | ● | ● | ● | ● | ● | ● | ● | ● | X | X | ● 여/남 | X | ● | ● | ● | ● | X | ● | 스피커 | 취침 자동 | ● | ● | X | ● | X | X | X | X | X | ● | ● | 1회/ 앱누적 | 5단계 | ● | ● | 와이드/분리 왼쪽/오른쪽/ 집중 | ● 1/0.5 | 1도 | 1도 | ● 1/0.5 | New Better | ● UP |  |  |  | 6평 | 4단계 | ● | ● 7평 | 1세대HAF | X | X | ● 1056h | ● | X | X | X | X | ● | X | X | 2 | ● | ● | ● | ● | X | ● | X | ● | X | ● | ● | 5단계 | 상하6단계 | 상하 | ● 1도 | ● 1도 | ● 1/0.5 | ● | ● 취침 | New Better | ● UP
21 | ● | 타워II Basic (SKU 4) | 오브제 타워II 베이직 공청 (에어커버O, Semi공청) | C/O | 카밍베이지 | 공통 | PQ | SA일반 Semi공청 | 에센스화이트 | U30A | R32 | 22 | 2 | PAC-U30A_25py-24 |  |  | 24년 정규 | FQ22DETBA2 | AKOR | FQ22DETBAN | FQ28ENAU |  |  | FQ22DETBA1 | FQ22DETBA2M | FQ22DETBA1M | PQ061508C11 | PQ061503K11 | [6 empty] | TA | S3JQ08AU33A.AC2FKOR |  | PQ060907A11 | PQ060903E11 |  |  |  | 405 | 395 | 3/28일 | 800 | 1월 |  | 400~ 360 | [32 empty] | 카밍 베이지 B | - | 디지털서클 | - | - | 옵시디언 그레이 | 카밍 베이지 | Dark Tint | 사출 화이트 | 옵시디언 그레이 | 사출 베이지 | X | RGB | LED 18.8.8 Seg | LG | 7단계 | ● | Semi 20평 | 2세대+ 알러지케어 | ● 2EA | X | ● | ● 3000h | ● | ● 3EA | ● | X | X | ● | ● | ● | ● | ● | ● | ● | ● | ● | X | X | X | ● | X | ● | ● | ● | X | X | 부저 | 취침 자동 | ● | ● | X | ● | X | X | X | X | X | ● | ● | 1회/ 앱누적 | 5단계 | ● | ● | 와이드/분리 왼쪽/오른쪽/ 집중 | ● 1/0.5 | 1도 | 1도 | ● 1/0.5 | New Better | ● UP |  |  |  | 6평 | 2단계 | X | X | X | X | X | X | ● | X | X | X | X | ● | X | X | 2 | ● | ● | ● | ● | X | ● | X | ● | X | ● | ● | 5단계 | 상하6단계 | 상하 | ● 1도 | ● 1도 | ● 1/0.5 | ● | ● 취침 | New Better | ● UP
22 | ● | 타워II Basic | 오브제 타워II 베이직 | C/O | 카밍베이지 | 공통 | PQ | SA일반 Semi공청 | 에센스화이트 | U24A | R32 | 18 | 2 | PAC-U24A_18py-24 |  |  | 24년 정규 | FQ18DETBA2 | AKOR | FQ18DETBAN | FQ24ENAU | S3UQ24W233A.AC2FKOR |  | FQ18DETBA1 | FQ18DETBA2M | FQ18DETBA1M | PQ061208C11 | PQ061203K11 | [6 empty] | TA | S3JQ08AU33A.AC2FKOR | [6 empty] | 365 | 355 | 3/28일 | 5100 | 1월 | [34 empty] | 카밍 베이지 B | - | 디지털서클 | - | - | 옵시디언 그레이 | 카밍 베이지 | Dark Tint | 사출 화이트 | 옵시디언 그레이 | 사출 베이지 | X | RGB | LED 18.8.8 Seg | LG | 7단계 | ● | Semi 20평 | 2세대+ 알러지케어 | ● 2EA | X | ● | ● 3000h | ● | ● 3EA | ● | X | X | ● | ● | ● | ● | ● | ● | ● | ● | ● | X | X | X | ● | X | ● | ● | ● | X | X | 부저 | 취침 자동 | ● | ● | X | ● | X | X | X | X | X | ● | ● | 1회/ 앱누적 | 5단계 | ● | ● | 와이드/분리 왼쪽/오른쪽/ 집중 | ● 1/0.5 | 1도 | 1도 | ● 1/0.5 | New Better | ● UP |  |  |  | 6평 | 2단계 | X | X | X | X | X | X | ● | X | X | X | X | ● | X | X | 2 | ● | ● | ● | ● | X | ● | X | ● | X | ● | ● | 5단계 | 상하6단계 | 상하 | ● 1도 | ● 1도 | ● 1/0.5 | ● | ● 취침 | New Better | ● UP
23 | ● | 타워II Basic | 타워2 전혼매 구분은 UV유무? | C/O | 에센스화이트 | 전매 | PQ | SA일반 Semi공청 | 에센스화이트 | U24A | R32 | 18 | 2 | PAC-U24A_18py-24 |  |  | 24년 정규 | FQ18DETEA2 | AKOR | FQ18DETEAN | FQ24ENAU | S3UQ24W233A.AC2FKOR |  | FQ18DETEA1 | FQ18DETEA2M | FQ18DETEA1M | PQ061208C11 | PQ061203K11 | [6 empty] | TA | S3JQ08AU33A.AC2FKOR | [6 empty] | 365 | 355 | 3/28일 | 2600 | 1월 | [34 empty] | 에센스 화이트 | - | 디지털서클 | - | - | 옵시디언 그레이 | 에센스 화이트 | Dark Tint | 에센스 화이트 | 옵시디언 그레이 | 에센스 화이트 | X | RGB | LED 18.8.8 Seg | LG | 7단계 | ● | Semi 20평 | 2세대+ 알러지케어 | ● 2EA | X | ● | ● 3000h | ● | ● 3EA | ● | X | X | ● | ● | ● | ● | ● | ● | ● | ● | ● | X | X | X | ● | X | ● | ● | ● | X | X | 부저 | 취침 자동 | ● | ● | X | ● | X | X | X | X | X | ● | ● | 1회/ 앱누적 | 5단계 | ● | ● | 와이드/분리 왼쪽/오른쪽/ 집중 | ● 1/0.5 | 1도 | 1도 | ● 1/0.5 | New Better | ● UP |  |  |  | 6평 | 2단계 | X | X | X | X | X | X | ● | X | X | X | X | ● | X | X | 2 | ● | ● | ● | ● | X | ● | X | ● | X | ● | ● | 5단계 | 상하6단계 | 상하 | ● 1도 | ● 1도 | ● 1/0.5 | ● | ● 취침 | New Better | ● UP
24 | ● | 타워II Basic | 오브제 타워II 베이직 | C/O | 에센스화이트 | 혼매 | PQ | SA일반 Semi공청 | 에센스화이트 | U24A | R32 | 18 | 2 | PAC-U24A_18py-24 |  |  | 24년 정규 | FQ18DETEB2 | AKOR | FQ18DETEBN | FQ24ENAU | S3UQ24W233A.AC2FKOR |  | FQ18DETEB1 | FQ18DETEB2M | FQ18DETEB1M | PQ061208C11 | PQ061203K11 | [6 empty] | TA | S3JQ08AU33A.AC2FKOR | [6 empty] | 360 | 350 | 3/28일 | 2700 | 1월 | [34 empty] | 에센스 화이트 | - | 디지털서클 | - | - | 옵시디언 그레이 | 에센스 화이트 | Dark Tint | 에센스 화이트 | 옵시디언 그레이 | 에센스 화이트 | X | RGB | LED 18.8.8 Seg | LG | 6단계 | ● | Semi 20평 | 2세대+ 알러지케어 | ● 2EA | X | ● | ● 3000h | ● | X | X | X | X | ● | ● | ● | ● | ● | ● | ● | ● | ● | X | X | X | ● | X | ● | ● | ● | X | X | 부저 | 취침 자동 | ● | ● | X | ● | X | X | X | X | X | ● | ● | 1회/ 앱누적 | 5단계 | ● | ● | 와이드/분리 왼쪽/오른쪽/ 집중 | ● 1/0.5 | 1도 | 1도 | ● 1/0.5 | New Better | ● UP |  |  |  | 6평 | 2단계 | X | X | X | X | X | X | ● | X | X | X | X | ● | X | X | 2 | ● | ● | ● | ● | X | ● | X | ● | X | ● | ● | 5단계 | 상하6단계 | 상하 | ● 1도 | ● 1도 | ● 1/0.5 | ● | ● 취침 | New Better | ● UP
25 | ● | 타워II Lite+ (SKU 4) | 오브제 타워II Lite 공청 (에어커버X, Semi공청) | C/O | 카밍베이지 | 공통 | PQ | SA일반(2LED) Semi공청 | 에센스화이트 | U30A | R32 | 22 | 2 | PAC-U30A_25py-24 |  |  | 24년 정규 | FQ22VETBA2 | AKOR | FQ22VETBAN | FQ28ENAU |  |  | FQ22VETBA1 | FQ22VETBA2M | FQ22VETBA1M | PQ061508C11 | PQ061503K11 | [6 empty] | TA | S3JQ08AU33A.AC2FKOR |  | PQ060907A11 | PQ060903E11 |  |  |  | 360 | 360 | 3/28일 | 1800 | 1월 |  | 360~ 325 | [32 empty] | 카밍 베이지 B | - | 디지털서클 | - | - | 옵시디언 그레이 | X | Dark Tint | 사출 화이트 | 옵시디언 그레이 | 사출 베이지 | X | RGB | LED 18.8.8 Seg | LG | 7단계 | ● | Semi 20평 | 2세대+ 알러지케어 | ● 2EA | X | ● | ● 3000h | ● | ● 3EA | ● | X | X | ● | ● | ● | ● | ● | ● | ● | ● | ● | X | X | X | ● | X | ● | ● | ● | X | X | 부저 | 취침 자동 | ● | ● | X | ● | X | X | X | X | X | ● | ● | 1회/ 앱누적 | 5단계 | X | ● | 와이드/분리 왼쪽/오른쪽/ 집중 | ● 1/0.5 | 1도 | 1도 | ● 1/0.5 | New Better | ● UP |  |  |  | 6평 | 2단계 | X | X | X | X | X | X | ● | X | X | X | X | ● | X | X | 2 | ● | ● | ● | ● | X | ● | X | ● | X | ● | ● | 5단계 | 상하6단계 | 상하 | X | ● 1도 | ● 1/0.5 | ● | ● 취침 | New Better | ● UP
26 | ● | 타워II Lite+ | 오브제 타워II Lite 공청 | C/O | 카밍베이지 | 공통 | PQ | SA일반(2LED) Semi공청 | 에센스화이트 | U24A | R32 | 18 | 2 | PAC-U24A_18py-24 |  |  | 24년 정규 | FQ18VETBA2 | AKOR | FQ18VETBAN | FQ24ENAU | S3UQ24W233A.AC2FKOR |  | FQ18VETBA1 | FQ18VETBA2M | FQ18VETBA1M | PQ061208C11 | PQ061203K11 | [6 empty] | TA | S3JQ08AU33A.AC2FKOR | [6 empty] | 320 | 320 | 3/28일 | 7300 | 1월 | [34 empty] | 카밍 베이지 B | - | 디지털서클 | - | - | 옵시디언 그레이 | X | Dark Tint | 사출 화이트 | 옵시디언 그레이 | 사출 베이지 | X | RGB | LED 18.8.8 Seg | LG | 7단계 | ● | Semi 20평 | 2세대+ 알러지케어 | ● 2EA | X | ● | ● 3000h | ● | ● 3EA | ● | X | X | ● | ● | ● | ● | ● | ● | ● | ● | ● | X | X | X | ● | X | ● | ● | ● | X | X | 부저 | 취침 자동 | ● | ● | X | ● | X | X | X | X | X | ● | ● | 1회/ 앱누적 | 5단계 | X | ● | 와이드/분리 왼쪽/오른쪽/ 집중 | ● 1/0.5 | 1도 | 1도 | ● 1/0.5 | New Better | ● UP |  |  |  | 6평 | 2단계 | X | X | X | X | X | X | ● | X | X | X | X | ● | X | X | 2 | ● | ● | ● | ● | X | ● | X | ● | X | ● | ● | 5단계 | 상하6단계 | 상하 | X | ● 1도 | ● 1/0.5 | ● | ● 취침 | New Better | ● UP
27 | ● | 타워II Lite+ | 오브제 타워II Lite 공청 | C/O | 에센스화이트 | 전매 | PQ | SA일반(2LED) Semi공청 | 에센스화이트 | U24A | R32 | 18 | 2 | PAC-U24A_18py-24 |  |  | 24년 정규 | FQ18VETEA2 | AKOR | FQ18VETEAN | FQ24ENAU | S3UQ24W233A.AC2FKOR |  | FQ18VETEA1 | FQ18VETEA2M | FQ18VETEA1M | PQ061208C11 | PQ061203K11 | [6 empty] | TA | S3JQ08AU33A.AC2FKOR | [6 empty] | 320 | 320 | 3/28일 | 3000 | 1월 | [34 empty] | 에센스 화이트 | - | 디지털서클 | - | - | 옵시디언 그레이 | X | Dark Tint | 에센스 화이트 | 옵시디언 그레이 | 에센스 화이트 | X | RGB | LED 18.8.8 Seg | LG | 7단계 | ● | Semi 20평 | 2세대+ 알러지케어 | ● 2EA | X | ● | ● 3000h | ● | ● 3EA | ● | X | X | ● | ● | ● | ● | ● | ● | ● | ● | ● | X | X | X | ● | X | ● | ● | ● | X | X | 부저 | 취침 자동 | ● | ● | X | ● | X | X | X | X | X | ● | ● | 1회/ 앱누적 | 5단계 | X | ● | 와이드/분리 왼쪽/오른쪽/ 집중 | ● 1/0.5 | 1도 | 1도 | ● 1/0.5 | New Better | ● UP |  |  |  | 6평 | 2단계 | X | X | X | X | X | X | ● | X | X | X | X | ● | X | X | 2 | ● | ● | ● | ● | X | ● | X | ● | X | ● | ● | 5단계 | 상하6단계 | 상하 | X | ● 1도 | ● 1/0.5 | ● | ● 취침 | New Better | ● UP
28 | ● | 타워II Lite+ | 오브제 타워II Lite 공청 | C/O | 에센스화이트 | 혼매 | PQ | SA일반(2LED) Semi공청 | 에센스화이트 | U24A | R32 | 18 | 2 | PAC-U24A_18py-24 |  |  | 24년 정규 | FQ18VETEB2 | AKOR | FQ18VETEBN | FQ24ENAU | S3UQ24W233A.AC2FKOR |  | FQ18VETEB1 | FQ18VETEB2M | FQ18VETEB1M | PQ061208C11 | PQ061203K11 | [6 empty] | TA | S3JQ08AU33A.AC2FKOR | [6 empty] | 315 | 315 | 3/28일 | 6400 | 1월 | [34 empty] | 에센스 화이트 | - | 디지털서클 | - | - | 옵시디언 그레이 | X | Dark Tint | 에센스 화이트 | 옵시디언 그레이 | 에센스 화이트 | X | RGB | LED 18.8.8 Seg | LG | 6단계 | ● | Semi 20평 | 2세대+ 알러지케어 | ● 2EA | X | ● | ● 3000h | ● | X | X | X | X | ● | ● | ● | ● | ● | ● | ● | ● | ● | X | X | X | ● | X | ● | ● | ● | X | X | 부저 | 취침 자동 | ● | ● | X | ● | X | X | X | X | X | ● | ● | 1회/ 앱누적 | 5단계 | X | ● | 와이드/분리 왼쪽/오른쪽/ 집중 | ● 1/0.5 | 1도 | 1도 | ● 1/0.5 | New Better | ● UP |  |  |  | 6평 | 2단계 | X | X | X | X | X | X | ● | X | X | X | X | ● | X | X | 2 | ● | ● | ● | ● | X | ● | X | ● | X | ● | ● | 5단계 | 상하6단계 | 상하 | X | ● 1도 | ● 1/0.5 | ● | ● 취침 | New Better | ● UP
29 | ● | 타워II Lite (SKU 4) | 오브제 타워II Lite (에어커버X, 공청X) | C/O | 카밍베이지 | 전매 | PQ | SA일반(2LED) Semi공청 | 에센스화이트 | U24A | R32 | 18 | 2 | PAC-U24A_18py-24 |  |  | 24년 정규 | FQ18DETEA2 | AKOR | FQ18DETEAN | FQ24ENAU | S3UQ24W233A.AC2FKOR |  | FQ18DETEA1 | FQ18DETEA2M | FQ18DETEA1M | PQ061208C11 | PQ061203K11 | [6 empty] | TA | S3JQ08AU33A.AC2FKOR | [6 empty] | 320 | 320 | 3/28일 | 3000 | 1월 |  | 350~ 300 | [32 empty] | 에센스 화이트 | - | 디지털서클 | - | - | 옵시디언 그레이 | X | Dark Tint | 에센스 화이트 | 옵시디언 그레이 | 에센스 화이트 | X | RGB | LED 18.8.8 Seg | LG | 6단계 | ● | X | X | X | X | X | X | ● | X | X | X | X | ● | ● | ● | ● | ● | ● | ● | ● | ● | X | X | X | ● | X | ● | ● | ● | X | X | 부저 | 취침 자동 | ● | ● | X | ● | X | X | X | X | X | ● | ● | 1회/ 앱누적 | 5단계 | X | ● | 와이드/분리 왼쪽/오른쪽/ 집중 | ● 1/0.5 | 1도 | 1도 | ● 1/0.5 | New Better | ● UP |  |  |  | 6평 | 2단계 | X | X | X | X | X | X | ● | X | X | X | X | ● | X | X | 2 | ● | ● | ● | ● | X | ● | X | ● | X | ● | ● | 5단계 | 상하6단계 | 상하 | X | ● 1도 | ● 1/0.5 | ● | ● 취침 | New Better | ● UP
30 | ● | 타워II Lite | 타워2 라이트 전혼매 차별화 방안 확정 필요함 | C/O | 카밍베이지 | 전매 | PQ | SJ일반 Semi공청 | 에센스화이트 | U30A | R32 | 18 | 1 | PAC-U30A_18py-24 |  |  | 24년 정규 | FQ18DETEE2 | AKOR | FQ18DETEEN | FQ24ENEU | S3UQ24W233A.AC2FKOR |  | FQ18DETEE1 | FQ18DETEE2M | FQ18DETEE1M | PQ061208C11 | PQ061203K11 | [6 empty] | TA | S3JQ08AU33A.AC2FKOR | [6 empty] | 320 | 320 | 3/28일 | 3000 | 1월 | [34 empty] | 에센스 화이트 | - | 디지털서클 | - | - | 옵시디언 그레이 | X | Dark Tint | 에센스 화이트 | 옵시디언 그레이 | 에센스 화이트 | X | RGB | LED 18.8.8 Seg | LG | 6단계 | ● | X | X | X | X | X | X | ● | X | X | X | X | ● | ● | ● | ● | ● | ● | ● | ● | ● | X | X | X | ● | X | ● | ● | ● | X | X | 부저 | 취침 자동 | ● | ● | X | ● | X | X | X | X | X | ● | ● | 1회/ 앱누적 | 5단계 | X | ● | 와이드/분리 왼쪽/오른쪽/ 집중 | ● 1/0.5 | 1도 | 1도 | ● 1/0.5 | New Better | ● UP |  |  |  | 6평 | 2단계 | X | X | X | X | X | X | ● | X | X | X | X | ● | X | X | 2 | ● | ● | ● | ● | X | ● | X | ● | X | ● | ● | 5단계 | 상하6단계 | 상하 | X | ● 1도 | ● 1/0.5 | ● | ● 취침 | New Better | ● UP
31 | ● | 타워II Lite | 오브제 타워II Lite | C/O | 카밍베이지 | 혼매 | PQ | SA일반(2LED) Semi공청 | 에센스화이트 | U24A | R32 | 18 | 2 | PAC-U24A_18py-24 |  |  | 24년 정규 | FQ18DETEB2 | AKOR | FQ18DETEBN | FQ24ENAU | S3UQ24W233A.AC2FKOR |  | FQ18DETEB1 | FQ18DETEB2M | FQ18DETEB1M | PQ061208C11 | PQ061203K11 | [6 empty] | TA | S3JQ08AU33A.AC2FKOR | [6 empty] | 315 | 315 | 3/28일 | 6400 | 1월 | [34 empty] | 에센스 화이트 | - | 디지털서클 | - | - | 옵시디언 그레이 | X | Dark Tint | 에센스 화이트 | 옵시디언 그레이 | 에센스 화이트 | X | RGB | LED 18.8.8 Seg | LG | 5단계 | ● | X | X | X | X | X | X | ● | X | X | X | X | ● | ● | ● | ● | ● | ● | ● | ● | ● | X | X | X | ● | X | ● | ● | ● | X | X | 부저 | 취침 자동 | ● | ● | X | ● | X | X | X | X | X | ● | ● | 1회/ 앱누적 | 5단계 | X | ● | 와이드/분리 왼쪽/오른쪽/ 집중 | ● 1/0.5 | 1도 | 1도 | ● 1/0.5 | New Better | ● UP |  |  |  | 6평 | 2단계 | X | X | X | X | X | X | ● | X | X | X | X | ● | X | X | 2 | ● | ● | ● | ● | X | ● | X | ● | X | ● | ● | 5단계 | 상하6단계 | 상하 | X | ● 1도 | ● 1/0.5 | ● | ● 취침 | New Better | ● UP
32 | ● | 타워II Lite | 오브제 타워II Lite | C/O | 카밍베이지 | 혼매 | PQ | SJ일반 Semi공청 | 에센스화이트 | U30A | R32 | 18 | 1 | PAC-U30A_18py-24 |  |  | 24년 정규 | FQ18DETEF2 | AKOR | FQ18DETEFN | FQ24ENEU | S3UQ24W233A.AC2FKOR |  | FQ18DETEF1 | FQ18DETEF2M | FQ18DETEF1M | PQ061208C11 | PQ061203K11 | [6 empty] | TA | S3JQ08AU33A.AC2FKOR | [6 empty] | 315 | 315 | 3/28일 | 6400 | 1월 | [34 empty] | 에센스 화이트 | - | 디지털서클 | - | - | 옵시디언 그레이 | X | Dark Tint | 에센스 화이트 | 옵시디언 그레이 | 에센스 화이트 | X | RGB | LED 18.8.8 Seg | LG | 5단계 | ● | X | X | X | X | X | X | ● | X | X | X | X | ● | ● | ● | ● | ● | ● | ● | ● | ● | X | X | X | ● | X | ● | ● | ● | X | X | 부저 | 취침 자동 | ● | ● | X | ● | X | X | X | X | X | ● | ● | 1회/ 앱누적 | 5단계 | X | ● | 와이드/분리 왼쪽/오른쪽/ 집중 | ● 1/0.5 | 1도 | 1도 | ● 1/0.5 | New Better | ● UP |  |  |  | 6평 | 2단계 | X | X | X | X | X | X | ● | X | X | X | X | ● | X | X | 2 | ● | ● | ● | ● | X | ● | X | ● | X | ● | ● | 5단계 | 상하6단계 | 상하 | X | ● 1도 | ● 1/0.5 | ● | ● 취침 | New Better | ● UP
33 | ● | Next위너(3X) (SKU 8) | Next위너 Basic 공청 (3X, 에어커버O, Semi공청) | C/O | 에센스화이트 | 전매 | PL | SA일반(2LED) | 에센스화이트 | U30A | R32 | 20 | 2 | PAC-U30A_20py-24 |  |  | 24년 정규 | FQ20_E_EA2 | AKOR | FQ20_E_EAN | FQ26E_AU |  |  | FQ20_E_EA1 | FQ20_E_EA2M | FQ20_E_EA1M | PQ061508C11 | PQ061503K11 | [6 empty] | TA | S3JQ08AU33A.AC2FKOR | [10 empty] | 4월 |  | 300~ 260 | [32 empty] | 에센스 화이트 | 에센스 화이트 | 디지털서클 | - | - |  | 에센스 화이트 |  |  |  | 에센스 화이트 | X | RGB | LCD 2.4inch | LG | 7단계 | ● | Semi 18평 | 2세대+ 알러지케어 | ● 4EA | X | ● | ● 3000h | ● | ● 3EA | ● | X | X | ● | ● | X | ● | ● | ● | ● | ● | ● | X | X | X | ● | X | ● | ● | ● | X | ● | 부저 | 취침 자동 | ● | ● | X | ● | X | X | X | X | X | ● | ● | 1회/ 앱누적 | 5단계 | ● | ● | 와이드/ 왼쪽/오른쪽/ 집중 | ● 1/0.5 | 1도 | 1도 | ● 1/0.5 | New Better | ● UP |  |  |  | 6평 | 2단계 | X | X | X | X | X | X | ● | X | X | X | X | ● | X | X | 2 | ● | ● | ● | ● | X | ● | X | ● | X | ● | ● | 5단계 | 상하6단계 | 상하 | X | ● 1도 | ● 1/0.5 | ● | ● 취침 | New Better | ● UP
34 | ● | Next위너(3X) (3X) | Next위너 Basic 공청 | C/O | 에센스화이트 | 전매 | PL | SA일반(2LED) | 에센스화이트 | U24A | R32 | 18 | 2 | PAC-U24A_18py-24 |  |  | 24년 정규 | FQ18_E_EA2 | AKOR | FQ18_E_EAN | FQ24E_AU |  |  | FQ18_E_EA1 | FQ18_E_EA2M | FQ18_E_EA1M | PQ061208C11 | PQ061203K11 | [6 empty] | TA | S3JQ08AU33A.AC2FKOR | [10 empty] | 4월 | [34 empty] | 에센스 화이트 | 에센스 화이트 | 디지털서클 | - | - |  | 에센스 화이트 |  |  |  | 에센스 화이트 | X | RGB | LCD 2.4inch | LG | 7단계 | ● | Semi 18평 | 2세대+ 알러지케어 | ● 4EA | X | ● | ● 3000h | ● | ● 3EA | ● | X | X | ● | ● | X | ● | ● | ● | ● | ● | ● | X | X | X | ● | X | ● | ● | ● | X | ● | 부저 | 취침 자동 | ● | ● | X | ● | X | X | X | X | X | ● | ● | 1회/ 앱누적 | 5단계 | ● | ● | 와이드/ 왼쪽/오른쪽/ 집중 | ● 1/0.5 | 1도 | 1도 | ● 1/0.5 | New Better | ● UP |  |  |  | 6평 | 2단계 | X | X | X | X | X | X | ● | X | X | X | X | ● | X | X | 2 | ● | ● | ● | ● | X | ● | X | ● | X | ● | ● | 5단계 | 상하6단계 | 상하 | X | ● 1도 | ● 1/0.5 | ● | ● 취침 | New Better | ● UP
35 | ● | Next위너(3X) (3X) | Next위너 Basic 공청 | C/O | 에센스화이트 | 혼매 | PL | SA일반(2LED) | 에센스화이트 | U30A | R32 | 20 | 2 | PAC-U30A_20py-24 |  |  | 24년 정규 | FQ20_E_EB2 | AKOR | FQ20_E_EBN | FQ26E_AU |  |  | FQ20_E_EB1 | FQ20_E_EB2M | FQ20_E_EB1M | PQ061508C11 | PQ061503K11 | [6 empty] | TA | S3JQ08AU33A.AC2FKOR | [10 empty] | 4월 | [34 empty] | 에센스 화이트 | 미정 | 디지털서클 | - | - |  | 에센스 화이트 |  |  |  | 에센스 화이트 | X | RGB | LCD 2.4inch | LG | 6단계 | ● | Semi 18평 | 2세대+ 알러지케어 | ● 4EA | X | ● | ● 3000h | ● | X | X | X | X | ● | ● | X | ● | ● | ● | ● | ● | ● | X | X | X | ● | X | ● | ● | ● | X | ● | 부저 | 취침 자동 | ● | ● | X | ● | X | X | X | X | X | ● | ● | 1회/ 앱누적 | 5단계 | ● | ● | 와이드/ 왼쪽/오른쪽/ 집중 | ● 1/0.5 | 1도 | 1도 | ● 1/0.5 | New Better | ● UP |  |  |  | 6평 | 2단계 | X | X | X | X | X | X | ● | X | X | X | X | ● | X | X | 2 | ● | ● | ● | ● | X | ● | X | ● | X | ● | ● | 5단계 | 상하6단계 | 상하 | X | ● 1도 | ● 1/0.5 | ● | ● 취침 | New Better | ● UP
36 | ● | Next위너(3X) (3X) | Next위너 Basic 공청 | C/O | 에센스화이트 | 혼매 | PL | SA일반(2LED) | 에센스화이트 | U24A | R32 | 18 | 2 | PAC-U24A_18py-24 |  |  | 24년 정규 | FQ18_E_EB2 | AKOR | FQ18_E_EBN | FQ24E_AU |  |  | FQ18_E_EB1 | FQ18_E_EB2M | FQ18_E_EB1M | PQ061208C11 | PQ061203K11 | [6 empty] | TA | S3JQ08AU33A.AC2FKOR | [10 empty] | 4월 | [34 empty] | 에센스 화이트 | 미정 | 디지털서클 | - | - |  | 에센스 화이트 |  |  |  | 에센스 화이트 | X | RGB | LCD 2.4inch | LG | 6단계 | ● | Semi 18평 | 2세대+ 알러지케어 | ● 4EA | X | ● | ● 3000h | ● | X | X | X | X | ● | ● | X | ● | ● | ● | ● | ● | ● | X | X | X | ● | X | ● | ● | ● | X | ● | 부저 | 취침 자동 | ● | ● | X | ● | X | X | X | X | X | ● | ● | 1회/ 앱누적 | 5단계 | ● | ● | 와이드/ 왼쪽/오른쪽/ 집중 | ● 1/0.5 | 1도 | 1도 | ● 1/0.5 | New Better | ● UP |  |  |  | 6평 | 2단계 | X | X | X | X | X | X | ● | X | X | X | X | ● | X | X | 2 | ● | ● | ● | ● | X | ● | X | ● | X | ● | ● | 5단계 | 상하6단계 | 상하 | X | ● 1도 | ● 1/0.5 | ● | ● 취침 | New Better | ● UP
37 | ● | Next위너(3X) (3X) | Next위너 Basic (3X, 에어커버O, 공청X) | C/O | 에센스화이트 | 전매 | PL | SA일반(2LED) | 에센스화이트 | U30A | R32 | 20 | 2 | PAC-U30A_20py-24 |  |  | 24년 정규 | FQ20_E_EA2 | AKOR | FQ20_E_EAN | FQ26E_AU |  |  | FQ20_E_EA1 | FQ20_E_EA2M | FQ20_E_EA1M | PQ061508C11 | PQ061503K11 | [6 empty] | TA | S3JQ08AU33A.AC2FKOR | [10 empty] | 4월 | [34 empty] | 에센스 화이트 | 에센스 화이트 | 디지털서클 | - | - |  | 에센스 화이트 |  |  |  | 에센스 화이트 | X | RGB | LCD 2.4inch | LG | 5단계 | ● | X | X | X | X | X | X | ● | X | X | X | X | ● | ● | X | ● | ● | ● | ● | ● | ● | X | X | X | ● | X | ● | ● | ● | X | ● | 부저 | 취침 자동 | ● | ● | X | ● | X | X | X | X | X | ● | ● | 1회/ 앱누적 | 5단계 | ● | ● | 와이드/ 왼쪽/오른쪽/ 집중 | ● 1/0.5 | 1도 | 1도 | ● 1/0.5 | New Better | ● UP |  |  |  | 6평 | 2단계 | X | X | X | X | X | X | ● | X | X | X | X | ● | X | X | 2 | ● | ● | ● | ● | X | ● | X | ● | X | ● | ● | 5단계 | 상하6단계 | 상하 | X | ● 1도 | ● 1/0.5 | ● | ● 취침 | New Better | ● UP
38 | ● | Next위너(3X) (3X) | 넥스트위너 전혼매 차별화는? | C/O | 에센스화이트 | 전매 | PL | SA일반(2LED) | 에센스화이트 | U24A | R32 | 18 | 2 | PAC-U24A_18py-24 |  |  | 24년 정규 | FQ18_E_EA2 | AKOR | FQ18_E_EAN | FQ24E_AU |  |  | FQ18_E_EA1 | FQ18_E_EA2M | FQ18_E_EA1M | PQ061208C11 | PQ061203K11 | [6 empty] | TA | S3JQ08AU33A.AC2FKOR | [10 empty] | 4월 | [34 empty] | 에센스 화이트 | 에센스 화이트 | 디지털서클 | - | - |  | 에센스 화이트 |  |  |  | 에센스 화이트 | X | RGB | LCD 2.4inch | LG | 5단계 | ● | X | X | X | X | X | X | ● | X | X | X | X | ● | ● | X | ● | ● | ● | ● | ● | ● | X | X | X | ● | X | ● | ● | ● | X | ● | 부저 | 취침 자동 | ● | ● | X | ● | X | X | X | X | X | ● | ● | 1회/ 앱누적 | 5단계 | ● | ● | 와이드/ 왼쪽/오른쪽/ 집중 | ● 1/0.5 | 1도 | 1도 | ● 1/0.5 | New Better | ● UP |  |  |  | 6평 | 2단계 | X | X | X | X | X | X | ● | X | X | X | X | ● | X | X | 2 | ● | ● | ● | ● | X | ● | X | ● | X | ● | ● | 5단계 | 상하6단계 | 상하 | X | ● 1도 | ● 1/0.5 | ● | ● 취침 | New Better | ● UP
39 | ● | Next위너(3X) (3X) | Next위너 Basic | C/O | 에센스화이트 | 혼매 | PL | SA일반(2LED) | 에센스화이트 | U30A | R32 | 20 | 2 | PAC-U30A_20py-24 |  |  | 24년 정규 | FQ20_E_EB2 | AKOR | FQ20_E_EBN | FQ26E_AU |  |  | FQ20_E_EB1 | FQ20_E_EB2M | FQ20_E_EB1M | PQ061508C11 | PQ061503K11 | [6 empty] | TA | S3JQ08AU33A.AC2FKOR | [10 empty] | 4월 | [34 empty] | 에센스 화이트 | 미정 | 디지털서클 | - | - |  | 에센스 화이트 |  |  |  | 에센스 화이트 | X | RGB | LCD 2.4inch | LG | 5단계 | ● | X | X | X | X | X | X | ● | X | X | X | X | ● | ● | X | ● | ● | ● | ● | ● | ● | X | X | X | ● | X | ● | ● | ● | X | ● | 부저 | 취침 자동 | ● | ● | X | ● | X | X | X | X | X | ● | ● | 1회/ 앱누적 | 5단계 | ● | ● | 와이드/ 왼쪽/오른쪽/ 집중 | ● 1/0.5 | 1도 | 1도 | ● 1/0.5 | New Better | ● UP |  |  |  | 6평 | 2단계 | X | X | X | X | X | X | ● | X | X | X | X | ● | X | X | 2 | ● | ● | ● | ● | X | ● | X | ● | X | ● | ● | 5단계 | 상하6단계 | 상하 | X | ● 1도 | ● 1/0.5 | ● | ● 취침 | New Better | ● UP
40 | ● | Next위너(3X) (3X) | Next위너 Basic | C/O | 에센스화이트 | 혼매 | PL | SA일반(2LED) | 에센스화이트 | U24A | R32 | 18 | 2 | PAC-U24A_18py-24 |  |  | 24년 정규 | FQ18_E_EB2 | AKOR | FQ18_E_EBN | FQ24E_AU |  |  | FQ18_E_EB1 | FQ18_E_EB2M | FQ18_E_EB1M | PQ061208C11 | PQ061203K11 | [6 empty] | TA | S3JQ08AU33A.AC2FKOR | [10 empty] | 4월 | [34 empty] | 에센스 화이트 | 미정 | 디지털서클 | - | - |  | 에센스 화이트 |  |  |  | 에센스 화이트 | X | RGB | LCD 2.4inch | LG | 5단계 | ● | X | X | X | X | X | X | ● | X | X | X | X | ● | ● | X | ● | ● | ● | ● | ● | ● | X | X | X | ● | X | ● | ● | ● | X | ● | 부저 | 취침 자동 | ● | ● | X | ● | X | X | X | X | X | ● | ● | 1회/ 앱누적 | 5단계 | ● | ● | 와이드/ 왼쪽/오른쪽/ 집중 | ● 1/0.5 | 1도 | 1도 | ● 1/0.5 | New Better | ● UP |  |  |  | 6평 | 2단계 | X | X | X | X | X | X | ● | X | X | X | X | ● | X | X | 2 | ● | ● | ● | ● | X | ● | X | ● | X | ● | ● | 5단계 | 상하6단계 | 상하 | X | ● 1도 | ● 1/0.5 | ● | ● 취침 | New Better | ● UP
41 | ● | Next위너(2X) (SKU 8) | Next위너 Lite 공청 (2X, 3등급, Semi공청) | C/O | 에센스화이트 | 전매 | PL | SA일반(2LED) | 에센스화이트 | U30A | R32 | 20 | 3 | PAC-U30A_20py-24 |  |  | 24년 정규 | FQ20_E_EA2 | AKOR | FQ20_E_EAN | FQ26E_AU |  |  | FQ20_E_EA1 | FQ20_E_EA2M | FQ20_E_EA1M | PQ061508C11 | PQ061503K11 | [6 empty] | TA | S3JQ08AU33A.AC2FKOR | [10 empty] | 4월 |  | 250~ 230 | [32 empty] | 에센스 화이트 | 에센스 화이트 | X | - | - |  | X |  |  |  | 에센스 화이트 | X | X | LED 8.88.Seg | LG | 7단계 | ● | Semi 14평 | 2세대+ 알러지케어 | ● 4EA | X | ● | ● 3000h | ● | ● 2EA | ● | X | X | ● | ● | X | ● | ● | ● | ● | ● | ● | X | X | X | ● | X | ● | X | ● | X | X | 부저 | 취침 자동 | ● | ● | X | ● | X | X | X | X | X | ● | ● | 1회/ 앱누적 | 5단계 | X | X | X | ● 1/0.5 | 1도 | 1도 | ● 1/0.5 | New Better (백라이트X) | ● UP |  |  |  | 6평 | 2단계 | X | X | X | X | X | X | ● | X | X | X | X | ● | X | X | 2 | ● | ● | ● | ● | X | ● | X | ● | X | ● | ● | 5단계 | 상하6단계 | 상하 | X | ● 1도 | ● 1/0.5 | ● | ● 취침 | New Better | ● UP
42 | ● | Next위너(2X) | Next위너 Lite 공청 | C/O | 에센스화이트 | 전매 | PL | SA일반(2LED) | 에센스화이트 | U24A | R32 | 18 | 3 | PAC-U24A_18py-24 |  |  | 24년 정규 | FQ18_E_EA2 | AKOR | FQ18_E_EAN | FQ24E_AU |  |  | FQ18_E_EA1 | FQ18_E_EA2M | FQ18_E_EA1M | PQ061208C11 | PQ061203K11 | [6 empty] | TA | S3JQ08AU33A.AC2FKOR | [10 empty] | 4월 | [34 empty] | 에센스 화이트 | 에센스 화이트 | X | - | - |  | X |  |  |  | 에센스 화이트 | X | X | LED 8.88.Seg | LG | 7단계 | ● | Semi 14평 | 2세대+ 알러지케어 | ● 4EA | X | ● | ● 3000h | ● | ● 2EA | ● | X | X | ● | ● | X | ● | ● | ● | ● | ● | ● | X | X | X | ● | X | ● | X | ● | X | X | 부저 | 취침 자동 | ● | ● | X | ● | X | X | X | X | X | ● | ● | 1회/ 앱누적 | 5단계 | X | X | X | ● 1/0.5 | 1도 | 1도 | ● 1/0.5 | New Better (백라이트X) | ● UP |  |  |  | 6평 | 2단계 | X | X | X | X | X | X | ● | X | X | X | X | ● | X | X | 2 | ● | ● | ● | ● | X | ● | X | ● | X | ● | ● | 5단계 | 상하6단계 | 상하 | X | ● 1도 | ● 1/0.5 | ● | ● 취침 | New Better | ● UP
43 | ● | Next위너(2X) | Next위너 Lite 공청 | C/O | 에센스화이트 | 혼매 | PL | SA일반(2LED) | 에센스화이트 | U30A | R32 | 20 | 3 | PAC-U30A_20py-24 |  |  | 24년 정규 | FQ20_E_EB2 | AKOR | FQ20_E_EBN | FQ26E_AU |  |  | FQ20_E_EB1 | FQ20_E_EB2M | FQ20_E_EB1M | PQ061508C11 | PQ061503K11 | [6 empty] | TA | S3JQ08AU33A.AC2FKOR | [6 empty] | 240 | 240 | 4/6일 |  | 4월 | [34 empty] | 에센스 화이트 | 미정 | X | - | - |  | X |  |  |  | 에센스 화이트 | X | X | LED 8.88.Seg | LG | 6단계 | ● | Semi 14평 | 2세대+ 알러지케어 | ● 4EA | X | ● | ● 3000h | ● | X | X | X | X | ● | ● | X | ● | ● | ● | ● | ● | ● | X | X | X | ● | X | ● | X | ● | X | X | 부저 | 취침 자동 | ● | ● | X | ● | X | X | X | X | X | ● | ● | 1회/ 앱누적 | 5단계 | X | X | X | ● 1/0.5 | 1도 | 1도 | ● 1/0.5 | New Better (백라이트X) | ● UP |  |  |  | 6평 | 2단계 | X | X | X | X | X | X | ● | X | X | X | X | ● | X | X | 2 | ● | ● | ● | ● | X | ● | X | ● | X | ● | ● | 5단계 | 상하6단계 | 상하 | X | ● 1도 | ● 1/0.5 | ● | ● 취침 | New Better | ● UP
44 | ● | Next위너(2X) | Next위너 Lite 공청 | C/O | 에센스화이트 | 혼매 | PL | SA일반(2LED) | 에센스화이트 | U24A | R32 | 18 | 3 | PAC-U24A_18py-24 |  |  | 24년 정규 | FQ18_E_EB2 | AKOR | FQ18_E_EBN | FQ24E_AU |  |  | FQ18_E_EB1 | FQ18_E_EB2M | FQ18_E_EB1M | PQ061208C11 | PQ061203K11 | [6 empty] | TA | S3JQ08AU33A.AC2FKOR | [6 empty] | 240 | 240 | 4/6일 |  | 4월 | [34 empty] | 에센스 화이트 | 미정 | X | - | - |  | X |  |  |  | 에센스 화이트 | X | X | LED 8.88.Seg | LG | 6단계 | ● | Semi 14평 | 2세대+ 알러지케어 | ● 4EA | X | ● | ● 3000h | ● | X | X | X | X | ● | ● | X | ● | ● | ● | ● | ● | ● | X | X | X | ● | X | ● | X | ● | X | X | 부저 | 취침 자동 | ● | ● | X | ● | X | X | X | X | X | ● | ● | 1회/ 앱누적 | 5단계 | X | X | X | ● 1/0.5 | 1도 | 1도 | ● 1/0.5 | New Better (백라이트X) | ● UP |  |  |  | 6평 | 2단계 | X | X | X | X | X | X | ● | X | X | X | X | ● | X | X | 2 | ● | ● | ● | ● | X | ● | X | ● | X | ● | ● | 5단계 | 상하6단계 | 상하 | X | ● 1도 | ● 1/0.5 | ● | ● 취침 | New Better | ● UP
45 | ● | Next위너(2X) | Next위너 Lite (2X, 3등급, 공청X) | C/O | 에센스화이트 | 전매 | PL | SA일반(2LED) | 에센스화이트 | U30A | R32 | 20 | 3 | PAC-U30A_20py-24 |  |  | 24년 정규 | FQ20_E_EA2 | AKOR | FQ20_E_EAN | FQ26E_AU |  |  | FQ20_E_EA1 | FQ20_E_EA2M | FQ20_E_EA1M | PQ061508C11 | PQ061503K11 | [6 empty] | TA | S3JQ08AU33A.AC2FKOR | [6 empty] | 230 | 230 | 4/6일 |  | 5월 | [34 empty] | 에센스 화이트 | 에센스 화이트 | X | - | - |  | X |  |  |  | 에센스 화이트 | X | X | LED 8.88.Seg | LG | 5단계 | ● | X | X | X | X | X | X | ● | X | X | X | X | ● | ● | X | ● | ● | ● | ● | ● | ● | X | X | X | ● | X | ● | X | ● | X | X | 부저 | 취침 자동 | ● | ● | X | ● | X | X | X | X | X | ● | ● | 1회/ 앱누적 | 5단계 | X | X | X | ● 1/0.5 | 1도 | 1도 | ● 1/0.5 | New Better (백라이트X) | ● UP |  |  |  | 6평 | 2단계 | X | X | X | X | X | X | ● | X | X | X | X | ● | X | X | 2 | ● | ● | ● | ● | X | ● | X | ● | X | ● | ● | 5단계 | 상하6단계 | 상하 | X | ● 1도 | ● 1/0.5 | ● | ● 취침 | New Better | ● UP
46 | ● | Next위너(2X) | Next위너 Lite | C/O | 에센스화이트 | 전매 | PL | SA일반(2LED) | 에센스화이트 | U24A | R32 | 18 | 3 | PAC-U24A_18py-24 |  |  | 24년 정규 | FQ18_E_EA2 | AKOR | FQ18_E_EAN | FQ24E_AU |  |  | FQ18_E_EA1 | FQ18_E_EA2M | FQ18_E_EA1M | PQ061208C11 | PQ061203K11 | [6 empty] | TA | S3JQ08AU33A.AC2FKOR | [6 empty] | 230 | 230 | 4/6일 |  | 5월 | [34 empty] | 에센스 화이트 | 에센스 화이트 | X | - | - |  | X |  |  |  | 에센스 화이트 | X | X | LED 8.88.Seg | LG | 5단계 | ● | X | X | X | X | X | X | ● | X | X | X | X | ● | ● | X | ● | ● | ● | ● | ● | ● | X | X | X | ● | X | ● | X | ● | X | X | 부저 | 취침 자동 | ● | ● | X | ● | X | X | X | X | X | ● | ● | 1회/ 앱누적 | 5단계 | X | X | X | ● 1/0.5 | 1도 | 1도 | ● 1/0.5 | New Better (백라이트X) | ● UP |  |  |  | 6평 | 2단계 | X | X | X | X | X | X | ● | X | X | X | X | ● | X | X | 2 | ● | ● | ● | ● | X | ● | X | ● | X | ● | ● | 5단계 | 상하6단계 | 상하 | X | ● 1도 | ● 1/0.5 | ● | ● 취침 | New Better | ● UP
47 | ● | Next위너(2X) | Next위너 Lite | C/O | 에센스화이트 | 혼매 | PL | SA일반(2LED) | 에센스화이트 | U30A | R32 | 20 | 3 | PAC-U30A_20py-24 |  |  | 24년 정규 | FQ20_E_EB2 | AKOR | FQ20_E_EBN | FQ26E_AU |  |  | FQ20_E_EB1 | FQ20_E_EB2M | FQ20_E_EB1M | PQ061508C11 | PQ061503K11 | [6 empty] | TA | S3JQ08AU33A.AC2FKOR | [6 empty] | 230 | 230 | 4/6일 |  | 5월 | [34 empty] | 에센스 화이트 | 미정 | X | - | - |  | X |  |  |  | 에센스 화이트 | X | X | LED 8.88.Seg | LG | 5단계 | ● | X | X | X | X | X | X | ● | X | X | X | X | ● | ● | X | ● | ● | ● | ● | ● | ● | X | X | X | ● | X | ● | X | ● | X | X | 부저 | 취침 자동 | ● | ● | X | ● | X | X | X | X | X | ● | ● | 1회/ 앱누적 | 5단계 | X | X | X | ● 1/0.5 | 1도 | 1도 | ● 1/0.5 | New Better (백라이트X) | ● UP |  |  |  | 6평 | 2단계 | X | X | X | X | X | X | ● | X | X | X | X | ● | X | X | 2 | ● | ● | ● | ● | X | ● | X | ● | X | ● | ● | 5단계 | 상하6단계 | 상하 | X | ● 1도 | ● 1/0.5 | ● | ● 취침 | New Better | ● UP
48 | ● | Next위너(2X) | Next위너 Lite | C/O | 에센스화이트 | 혼매 | PL | SA일반(2LED) | 에센스화이트 | U24A | R32 | 18 | 3 | PAC-U24A_18py-24 |  |  | 24년 정규 | FQ18_E_EB2 | AKOR | FQ18_E_EBN | FQ24E_AU |  |  | FQ18_E_EB1 | FQ18_E_EB2M | FQ18_E_EB1M | PQ061208C11 | PQ061203K11 | [6 empty] | TA | S3JQ08AU33A.AC2FKOR | [6 empty] | 230 | 230 | 4/6일 |  | 5월 | [34 empty] | 에센스 화이트 | 미정 | X | - | - |  | X |  |  |  | 에센스 화이트 | X | X | LED 8.88.Seg | LG | 5단계 | ● | X | X | X | X | X | X | ● | X | X | X | X | ● | ● | X | ● | ● | ● | ● | ● | ● | X | X | X | ● | X | ● | X | ● | X | X | 부저 | 취침 자동 | ● | ● | X | ● | X | X | X | X | X | ● | ● | 1회/ 앱누적 | 5단계 | X | X | X | ● 1/0.5 | 1도 | 1도 | ● 1/0.5 | New Better (백라이트X) | ● UP |  |  |  | 6평 | 2단계 | X | X | X | X | X | X | ● | X | X | X | X | ● | X | X | 2 | ● | ● | ● | ● | X | ● | X | ● | X | ● | ● | 5단계 | 상하6단계 | 상하 | X | ● 1도 | ● 1/0.5 | ● | ● 취침 | New Better | ● UP
Note on AI2: 조합내기 CP Unit N.A. to Accessory, Mock-up and Dummy
Note on DS4: 대기화면 (Always on Display) 운전Off 대기상태 디스플레이 표시 - LCD: 실내/실외 먼지농도, 현재시간 - LED: 실내온도, 실외 먼지농도
Note on DY4: LCD모델만 제공가능
Note on I5: 프리미엄 라인업 조합내기 색상운영안 → 판매현장/구매고객 대상으로 선호도/수용도 조사해본 후 확정할 예정임. (프리미엄은 조합내기 깔맞춤이 필수인가?)
Note on CG5: [기구서클 돌출] 기존 : 5단, 아이스쿨파워 운전 시 돌출 → 23년 : 3/4/5단, 아이스쿨파워 운전 시 돌출 (한쪽바람도 3단고정이므로 돌출됨)
Note on CI5: 타워D이하 모델은 도장없는 면사출 적용
Note on CJ5: 토출구 핫스탬핑=실버인쇄
Note on CS5: - 제품인쇄: 오브제, 휘센 등 브랜드 로고 제외 ThinQ 로고 유지 여부 미정 - 박스 등 머테리얼 인쇄: 브랜드 로고 유지
Note on CU5: 기존네이밍 "항균극세필터"
Note on CW5: 필터 1개 수명: 바람세기 4 단계 기준 3,000시간 → 권장 교체 주기: 12개월 (1일 8시간 사용 기준) 24년향: 자사 공청기와 "동일한 기능의 필터 적용" - 24년 신규네이밍 필요?
Note on DA5: - 23년부터 잔여시간 가변로직 고려하여 잔여시간 표시는 전모델 삭제, 진행률만 표시 - 잔여시간 가변로직은 '23년 C/O신제품부터 적용 (22년 H/P는 적용X)
Note on DH5: 열교환기 캐비닛 전체에 항균레진 적용함
Note on DP5: 리모컨 음성인식 기능제외 →23년 음성인식은 본체only
Note on DZ5: 타워2 부저 On/Off 반영
Note on EA5: 취침모드 진입시 자동으로 LED Off, ThinQ App에서 On/Off 설정
Note on EG5: 시그니처 only
Note on EI5: 듀얼/위너 기적용 "파워난방"
Note on EO5: 무풍대응 간접기류 (타워1 신규적용) - 바람세기: 중풍(3단) 고정 (서클돌출) - 바람방향: 기본 와이드에서 좌열림 or 우열림 - 공존 가능한 기능: 공청,라이팅,온도조절
Note on EP5: Scan to Space (23년 USP→2Q UP 예정, M+3 타겟) ThinQ 앱 바람방향 하위기능으로 추가
Note on FD5: 천진에서 생산불가 창원생산모델만 적용가능
Note on FY5: (구) 파워난방
Note on GI5: ThinQ App에서 0.5도 단위 온도제어 (22년부터 기적용)
Note on I6: SJ일반 면사출(무광)
Note on I9: SA일반 면사출(무광)
Note on D26: [타워2 스펙 230615협의] - LED: 18⋮8.8 Seg - 공청: 먼지센서 없이 Semi공청 - 대기화면: 실내온도, 현재시간, 실외공기질
Note on DC26: 타워2는 팬3개
Note on DT26: Semi공청 먼지센서 없음 → 실내공기질 제공X
Note on I30: SA일반(2LED) 천진생산 - 제품 디스플레이 없음, 온도표시X - 리모컨은 New Better 변경?
Note on G34: 타워2 히트 채널 차별화 토출구 그릴 색상으로 구분? UV유무로 구분?
Note on D38: 확정 필요한 것들 - 툴 네이밍 - 샤시 (ex. PL) - 모델명 툴 자리 - 모델명 그레이드 자리
Note on I38: SA일반(2LED) 천진생산 - 제품 디스플레이 없음, 온도표시X - 리모컨은 New Better 변경?
Note on CY38: 레이저센서 구조 적용 - 일시불은 적용 미정 - 구독은 센서 적용! MEMS센서 구조만 반영
Note on DT38: Semi공청 먼지센서 없음 → 실내공기질 제공X
Note on C45: 3X: 2등급, 에어커버O, 서클라이팅O, LCD2.4" 2X: 3등급, 에어커버X, 서클라이팅X, LED

## 24년 모델명 부여기준 (수정중)
2024향 스탠드/벽걸이 모델명 부여기준 (SET, IDU) | [12 empty] | 2023향 스탠드/벽걸이 모델명 부여기준 (SET, IDU) | [12 empty] | 2022향 스탠드/벽걸이 모델명 부여기준 (SET, IDU) | [12 empty] | 2021향 스탠드/벽걸이 모델명 부여기준 (SET, IDU) | [12 empty] | 2020향 스탠드/벽걸이 모델명 부여기준 (SET, IDU) | [13 empty] | 2019향 스탠드/벽걸이 모델명 부여기준 (SET, IDU) | [12 empty] | 2018향 스탠드/벽걸이 모델명 부여기준 (SET, IDU) | [12 empty] | 2017향 스탠드 모델명 부여기준 (SET, IDU)
1 | 2 | 3 | 4 | 5 | 6 | 7 | 8 | 9 | 10 | 11 |  |  | 1 | 2 | 3 | 4 | 5 | 6 | 7 | 8 | 9 | 10 | 11 |  |  | 1 | 2 | 3 | 4 | 5 | 6 | 7 | 8 | 9 | 10 | 11 |  |  | 1 | 2 | 3 | 4 | 5 | 6 | 7 | 8 | 9 | 10 | 11 |  |  | 1 | 2 | 3 | 4 | 5 | 6 | 7 | 8 | 9 | 10 | 11 |  |  |  | 1 | 2 | 3 | 4 | 5 | 6 | 7 | 8 | 9 | 10 | 11 |  |  | 1 | 2 | 3 | 4 | 5 | 6 | 7 | 8 | 9 | 10 | 11 |  |  | 1 | 2 | 3 | 4 | 5 | 6 | 7 | 8 | 9 | 10 | 11
F | Q | 2 | 5 | L | D | N | B | A | 2 | M | 7. Platform |  | F | Q | 2 | 5 | L | D | N | B | A | 2 | M | 7. Platform |  | F | Q | 2 | 3 | L | A | D | R | A | 2 | M | 7. Platform |  | F | Q | 2 | 3 | L | A | D | R | A | 2 | M | 7. Platform |  | F | Q | 2 | 3 | L | A | D | R | A | 2 | M | 7. Platform |  |  | F | Q | 2 | 2 | L | 7 | D | P | A | 2 | M | 7. Platform |  | F | Q | 2 | 2 | P | 7 | D | P | A | 2 | M | 7. Platform |  | F | Q | 2 | 2 | P | 7 | D | P | A | M | 2
[10 empty] | 11.연결 배관 | S | SIGNATURE | [10 empty] | 11.연결 배관 | S | SIGNATURE | [10 empty] | 11.연결 배관 | S | SIGNATURE | [10 empty] | 11.연결 배관 | S | SIGNATURE | [10 empty] | 11.연결 배관 | S | SIGNATURE | [11 empty] | 11.연결 배관 | S | SIGNATURE | [10 empty] | 11.연결 배관 | G | SIGNATURE | [10 empty] | 11.Set/단품 | 6. 출시 연도
[9 empty] | 10.Set/단품 |  | N | 휘센 타워1 | [9 empty] | 10.Set/단품 |  | N | 휘센 타워1 | [9 empty] | 10.Set/단품 |  | N | 휘센 타워 | [9 empty] | 10.Set/단품 |  | N | Next 듀얼 | [9 empty] | 10.Set/단품 |  | D | 듀얼 | [10 empty] | 10.Set/단품 |  | D | 듀얼 | [9 empty] | 10.Set/단품 |  | C | 크라운 | [9 empty] | 10.연결 배관 |  | 7 | 2017년
[8 empty] | 9.Channel |  |  | T | 휘센 타워2 (디지털서클) | [8 empty] | 9.Channel |  |  | T | 휘센 타워2 (디지털서클) | [8 empty] | 9.Channel |  |  | D | 듀얼 | [8 empty] | 9.Channel |  |  | D | 듀얼 | [8 empty] | 9.Channel |  |  | W | 위너/(벽걸이)SW | [9 empty] | 9.Channel |  |  | W | 위너/(벽걸이)SW | [8 empty] | 9.Channel |  |  | D | 듀얼 | [8 empty] | 9.Channel
[7 empty] | 8.Color/Look |  |  |  | D | 듀얼 | [7 empty] | 8.Color/Look |  |  |  | D | 듀얼 | [7 empty] | 8.Color/Look |  |  |  | W | 위너/(벽걸이)SW | [7 empty] | 8.Color/Look |  |  |  | W | 위너/(벽걸이)SW | [7 empty] | 8.Color/Look |  |  |  | C | 크라운 | [8 empty] | 8.Color/Look |  |  |  | J | (벽걸이)SJ | [7 empty] | 8.Color/Look |  |  |  | W | 위너/(벽걸이)SW | [7 empty] | 8.Color/Look |  |  |  | 7. Flatform
[6 empty] | 7.IDU Flatform |  |  |  |  | W | 위너/(벽걸이)SW | [6 empty] | 7.IDU Flatform |  |  |  |  | W | 위너/(벽걸이)SW | [6 empty] | 7.IDU Flatform |  |  |  |  | C | 크라운 | [6 empty] | 7.IDU Flatform |  |  |  |  | C | 크라운 | [6 empty] | 7.IDU Flatform |  |  |  |  | J | (벽걸이)SJ | [7 empty] | 7.IDU Flatform |  |  |  |  | K | 칸/(벽걸이)SK | [6 empty] | 7.IDU Flatform |  |  |  |  | J | (벽걸이)SJ | [6 empty] | 7.IDU Flatform |  |  |  |  | C | 크라운
[5 empty] | 6.출시연도 | [5 empty] | K | 칸/(벽걸이)SK | [5 empty] | 6.출시연도 | [5 empty] | C | 크라운 | [5 empty] | 6.출시연도 | [5 empty] | J | (벽걸이)SJ | [5 empty] | 6.출시연도 | [5 empty] | J | (벽걸이)SJ | [5 empty] | 6.출시연도 | [5 empty] | K | 칸/(벽걸이)SK | [6 empty] | 6.출시연도 | [5 empty] | P | (벽걸이)SW Plus | [5 empty] | 6.출시연도 | [5 empty] | K | 칸/(벽걸이)SK | [5 empty] | 6.출시연도 | [5 empty] | D | 듀얼
|  |  |  | 5.Grade | [6 empty] | L? | Next 위너 |  |  |  |  | 5.Grade | [6 empty] | J | (벽걸이)SJ |  |  |  |  | 5.Grade | [6 empty] | K | 칸/(벽걸이)SK |  |  |  |  | 5.Grade | [6 empty] | K | 칸/(벽걸이)SK |  |  |  |  | 5.Grade | [6 empty] | P | (벽걸이)SW Plus | [5 empty] | 5.Grade | [6 empty] | 7 | (벽걸이)SIGNATURE |  |  |  |  | 5.Grade | [6 empty] | P | (벽걸이)SW Plus |  |  |  |  | 5.Grade | [6 empty] | W | 위너
|  | 34.용량 | [8 empty] | C | 크라운 |  |  | 34.용량 | [8 empty] | K | 칸/(벽걸이)SK |  |  | 34.용량 | [8 empty] | P | (벽걸이)SW Plus |  |  | 34.용량 | [8 empty] | P | (벽걸이)SW Plus |  |  | 34.용량 | [8 empty] | 7 | (벽걸이)SIGNATURE |  |  |  | 34.용량 | [12 empty] | 34.용량 | [12 empty] | 34.용량 | [8 empty] | K | 칸
| 2.냉/난방 | [9 empty] | J | (벽걸이)SJ |  | 2.냉/난방 | [9 empty] | P | (벽걸이)SW Plus |  | 2.냉/난방 | [9 empty] | 7 | (벽걸이)SIGNATURE |  | 2.냉/난방 | [9 empty] | 7 | (벽걸이)SIGNATURE |  | 2.냉/난방 | [9 empty] | A | (벽걸이)SA |  |  | 2.냉/난방 | [9 empty] | 8. Color |  |  | 2.냉/난방 | [9 empty] | 8. Color |  |  | 2.냉/난방
1.제품 | [10 empty] | P | (벽걸이)SW Plus | 1.제품 | [10 empty] | 7 | (벽걸이)SIGNATURE | 1.제품 | [10 empty] | A | (벽걸이)SA | 1.제품 | [10 empty] | A | (벽걸이)SA | 1.제품 | [10 empty] | R | (벽걸이)SR |  | 1.제품 | [10 empty] | M | SIGNATURE Metal | 1.제품 | [10 empty] | A | SIGNATURE Metal Al | 1.제품 | [10 empty] | 8. Color
[11 empty] | 7 | (벽걸이)SIGNATURE | [11 empty] | A | (벽걸이)SA | [11 empty] | R | (벽걸이)SR | [11 empty] | R | (벽걸이)SR | [25 empty] | R | 로맨틱 로즈 | [11 empty] | R | 로맨틱 로즈 | [11 empty] | P | 로맨틱 로즈
[11 empty] | A | (벽걸이)SA | [11 empty] | R | (벽걸이)SR | [11 empty] | E | (벽걸이)SE | [13 empty] | 1. 제품군 | [10 empty] | 8. Color |  |  | 1. 제품군 | [10 empty] | C | 세라믹 화이트 | 1. 제품군 | [10 empty] | S | 실버 | 1. 제품군 | [10 empty] | S | 로맨틱 오션
[11 empty] | R | (벽걸이)SR | [11 empty] | E | (벽걸이)SE (GA2 아트쿨) | [13 empty] | 1. 제품군 | [10 empty] | 8. Color |  | F |  | 스탠드형 에어컨 | [8 empty] | M | SIGNATURE Metal |  | F |  | 스탠드형 에어컨 | [8 empty] | N | NEW 샤인 | F |  | 스탠드형 에어컨 | [8 empty] | C | 세라믹 화이트 | F |  | 스탠드형 에어컨 | [8 empty] | W | 크리미 스노우/화이트
[11 empty] | E | (벽걸이)SE (GA2 아트쿨) | [13 empty] | 1. 제품군 | [10 empty] | 8. Color |  | F |  | 스탠드형 에어컨 | [8 empty] | M | SIGNATURE Metal | S |  | 벽걸이형 에어컨 | [8 empty] | R | 로맨틱 로즈 |  | S |  | 벽걸이형 에어컨 | [8 empty] | W | 화이트 | S |  | 벽걸이형 에어컨 | [8 empty] | W | 화이트 | S |  | 벽걸이형 에어컨
[13 empty] | 1. 제품군 | [10 empty] | 8. Color |  | F |  | 스탠드형 에어컨 | [8 empty] | M | SIGNATURE Metal, (벽걸이 웨딩 무광 임시) | S |  | 벽걸이형 에어컨 | [8 empty] | R | 로맨틱 로즈 | [11 empty] | C | 코튼 | [38 empty] | 9. Chennel
1. 제품군 | [10 empty] | 8. Color |  | F |  | 스탠드형 에어컨 | [8 empty] | M | SIGNATURE Metal, (벽걸이 웨딩 무광 임시) | S |  | 벽걸이형 에어컨 | [8 empty] | R | 로맨틱 로즈 | [11 empty] | C | 코튼, 아트쿨 공용, Clay White | 2. 냉/난방 구분 | [10 empty] | N | NEW 샤인 |  | 2. 냉/난방 구분 | [10 empty] | 9. Chennel/파생순서 |  | 2. 냉/난방 구분 | [10 empty] | 9. Chennel/파생순서 |  | 2. 냉/난방 구분 | [10 empty] | A | 공용, 전매
F |  | 스탠드형 에어컨 | [8 empty] | M | SIGNATURE Metal, (벽걸이 웨딩 무광 임시) | S |  | 벽걸이형 에어컨 | [8 empty] | R | 로맨틱 로즈 | [11 empty] | C | 코튼, 아트쿨 공용, Clay White | 2. 냉/난방 구분 | [10 empty] | N | NEW Metal 샤인, 아트쿨 실버 | Q |  | 인버터 냉방 | [8 empty] | W | 화이트/스노우 |  | Q |  | 인버터 냉방 | [8 empty] | A | (스탠드)공용, 전매 | Q |  | 인버터 냉방 | [8 empty] | A | (스탠드)공용, 전매 | Q |  | 인버터 냉방 | [8 empty] | B | 혼매
S |  | 벽걸이형 에어컨 | [8 empty] | R | 로맨틱 로즈 | [11 empty] | C | 코튼, 아트쿨 공용, Clay White | 2. 냉/난방 구분 | [10 empty] | N | NEW Metal 샤인, 아트쿨 실버 | Q |  | 인버터 냉방 | [8 empty] | W | 화이트/웨딩스노우, 아트쿨 화이트 | W |  | 인버터 냉난방 | [11 empty] | W |  | 인버터 냉난방 | [8 empty] | B | (스탠드)혼매 | W |  | 인버터 냉난방 | [8 empty] | B | (스탠드)혼매 | W |  | 인버터 냉난방 | [8 empty] | C | 온라인
[11 empty] | C | 코튼, 아트쿨 공용, Clay White | 2. 냉/난방 구분 | [10 empty] | N | NEW Metal 샤인, 아트쿨 실버 | Q |  | 인버터 냉방 | [8 empty] | W | 화이트/웨딩스노우, 아트쿨 화이트 | W |  | 인버터 냉난방 | [8 empty] | B | 샌드 베이지 | [11 empty] | 9. Chennel/파생순서 | [13 empty] | C | (스탠드)온라인 | [11 empty] | C | (스탠드)온라인
2. 냉/난방 구분 | [10 empty] | N | NEW Metal 샤인, 아트쿨 실버 | Q |  | 인버터 냉방 | [8 empty] | W | 화이트/웨딩스노우, 아트쿨 화이트 | W |  | 인버터 냉난방 | [8 empty] | B | 샌드 베이지 | [11 empty] | V | 브라운 | 3,4. 용량(평형) | [10 empty] | A | 공용, 전매 / (벽걸이)공용 |  | 3,4. 용량(평형) | [10 empty] | A | (벽걸이)공용 | 3,4. 용량(평형) | [10 empty] | A | (벽걸이)공용 | 3,4. 용량(평형) | [10 empty] | 10. 연결배관
Q |  | 인버터 냉방 | [8 empty] | W | 화이트/웨딩스노우, 아트쿨 화이트 | W |  | 인버터 냉난방 | [8 empty] | B | 카밍 베이지 (오브제) | [11 empty] | V | 브라운 | [11 empty] | G | 그린 | [11 empty] | B | 혼매 / (벽걸이)B2B | [12 empty] | B | (벽걸이)B2B | [11 empty] | B | (벽걸이)B2B | [11 empty] | M | 매립 배관
W |  | 인버터 냉난방 | [8 empty] | B | 카밍 베이지 (오브제) | [11 empty] | V | 카밍 브라운 (오브제) | [11 empty] | G | 그린, Gallery | [13 empty] | 5. Grade | [10 empty] | C | 온라인 / (벽걸이)B2C |  | 5. Grade | [10 empty] | C | (벽걸이)B2C | 5. Grade | [10 empty] | C | (벽걸이)B2C | 5. Grade | [10 empty] | 없음 | 일반 배관
[11 empty] | V | 카밍 브라운 (오브제) | [11 empty] | G | 카밍 그린 (오브제), Gallery | [11 empty] | F | 패브릭 베이지 | [13 empty] | G |  | SIGNATURE | [8 empty] | D | 온라인 / (벽걸이)B2C |  | G |  | SIGNATURE | [10 empty] | G |  | SIGNATURE | [10 empty] | P |  | Premium
[11 empty] | G | 카밍 그린 (오브제), Gallery | [11 empty] | F | 패브릭 베이지 (코지 베이지)(오브제) | [11 empty] | Z | 패브릭 브라운 | 3,4. 용량(평형) | [10 empty] | 9. Chennel/파생순서 |  | L |  | Luxury | [8 empty] | E | 고효율 |  | L |  | Luxury | [8 empty] | 10. Set/단품 |  | L |  | Luxury | [8 empty] | 10. Set/단품 |  | S |  | Special | [8 empty] | 11. Set/단품
3,4. 용량(평형) | [10 empty] | F | 패브릭 베이지 (코지 베이지)(오브제) | [11 empty] | Z | 패브릭 브라운 (코지 브라운)(오브제) | [24 empty] | A | 공용, 전매 / (벽걸이)공용 | P |  | Premium | [8 empty] | F | 고효율 |  | P |  | Premium | [8 empty] | 1 | (스탠드)Sigle Set | P |  | Premium | [8 empty] | 1 | (스탠드)Sigle Set | D |  | Deluxe | [8 empty] | 2 | 2 in 1 Set
[11 empty] | Z | 패브릭 브라운 (코지 브라운)(오브제) | [11 empty] | H | 크림 화이트 (오브제) | [13 empty] | 5. Grade | [10 empty] | B | 혼매 / (벽걸이)B2B, 공용 | S |  | Special | [8 empty] | P | 공청/ 3in1 |  | S |  | Special | [8 empty] | 2 | (스탠드)2 in 1 Set | S |  | Special | [8 empty] | 2 | (스탠드)2 in 1 Set | M |  | Modern | [8 empty] | N | 실내기
[11 empty] | H | 크림 화이트 (오브제) | [11 empty] | Y | 크림 그레이 (오브제) | 3,4. 용량(평형) | [10 empty] | 9. Chennel/파생순서 |  | G |  | SIGNATURE | [8 empty] | C | 온라인 / (벽걸이)B2C | D |  | Deluxe | [8 empty] | Q | 공청/ 3in1 |  | D |  | Deluxe | [8 empty] | N | (스탠드)실내기 | D |  | Deluxe | [8 empty] | N | (스탠드)실내기 | V |  | Victory | [8 empty] | Z | 실내기(진열)
[11 empty] | Y | 크림 그레이 (오브제) | [11 empty] | T | 우드 (GA2 우드프레임) | [11 empty] | A | 공용, 전매 / (벽걸이)공용 | L |  | Luxury | [8 empty] | D | 온라인 / (벽걸이)B2C | M |  | Modern | [8 empty] | R | 전매,혼매 기획 |  | M |  | Modern | [8 empty] | Z | (스탠드/벽걸이)실내기(진열) | M |  | Modern | [8 empty] | Z | (스탠드)실내기(진열) | B |  | Basic | [8 empty] | 없음 | Sigle Set
[11 empty] | T | 우드 (GA2 우드프레임) | [13 empty] | 5. Grade | [10 empty] | B | 혼매 / (벽걸이)B2B, 공용 | P |  | Premium | [8 empty] | E | 고효율 | V |  | Victory | [8 empty] | T | 조합내기,벽걸이B2C Swing |  | V |  | Victory | [8 empty] | J | (벽걸이)조합내기 | V |  | Victory | [8 empty] | J | (벽걸이)조합내기
[11 empty] | E? | 에센스 화이트 (24년 신규) | 3,4. 용량(평형) | [10 empty] | 9. Chennel/파생순서 |  | G |  | SIGNATURE | [8 empty] | C | 온라인 / (벽걸이)B2C | S |  | Special | [8 empty] | F | 고효율 | V |  | 음성인식(벽걸이) | [8 empty] | U | 조합내기,벽걸이B2C Swing |  | V |  | 음성인식(벽걸이) | [8 empty] | S | (벽걸이)Set | V |  | 음성인식(벽걸이) | [8 empty] | S | (벽걸이)Set | 2017향 스탠드 모델명 부여기준 (ODU)
[11 empty] | P? | 카밍 핑크? (24년 신규) | [11 empty] | A | 공용, 전매 / (벽걸이)공용 | L |  | Luxury | [8 empty] | D | 온라인 / (벽걸이)B2C | D |  | Deluxe | [8 empty] | G | 필터클린봇 | H |  | Hit | [8 empty] | W | 온라인 조합내기, 벽걸이 B2B Swing |  | B |  | Basic | [8 empty] | N | (벽걸이)실내기 | B |  | Basic | [8 empty] | N | (벽걸이)실내기 | 1 | 2 | 3 | 4 | 5 | 6 | 7 | 8
[13 empty] | 5. Grade | [10 empty] | B | 혼매 / (벽걸이)B2B, 공용 | P |  | Premium | [8 empty] | E | 고효율 | M |  | Modern | [8 empty] | H | 필터클린봇, (벽걸이) UV팬살균 | B |  | Basic | [8 empty] | X | 온라인 조합내기, 벽걸이 B2B Swing | [27 empty] | F | Q | 2 | 9 | 7 | D | A | U
[11 empty] | 9. Chennel/파생순서 |  | G |  | SIGNATURE | [8 empty] | C | 온라인 / (벽걸이)B2C | S |  | Special | [8 empty] | F | 고효율, R32 | V |  | Victory | [8 empty] | J | 고효율 | [11 empty] | Y | 조합내기 Swing |  | 6. 출시 연도 | [10 empty] | 11. 연결배관 |  | 6. 출시 연도 | [10 empty] | 11. 연결배관 |  | 2017향 스탠드 모델명 부여기준 (ODU) 8: 8.실외기 구분
[11 empty] | A | 공용, 전매 / (벽걸이)공용 | L |  | Luxury | [8 empty] | D | 온라인 / (벽걸이)B2C | D |  | Deluxe | [8 empty] | G | 필터클린봇 | V |  | 음성인식(벽걸이) | [8 empty] | K | 혼매 (조합내기공청) | 6. 출시 연도 | [10 empty] | Z | 조합내기 Swing |  | 8 |  | 2018년향 | [8 empty] | M | 매립 배관 | 7 |  | 2017년향 | [8 empty] | M | 매립 배관 | 2017향 스탠드 모델명 부여기준 (ODU) 7: 7.개발 Serial
5. Grade | [10 empty] | B | 혼매 / (벽걸이)B2B, 공용 | P |  | Premium | [8 empty] | E | 고효율 | M |  | Modern | [8 empty] | H | 필터클린봇, (벽걸이) UV팬살균 | H |  | Hit | [8 empty] | L | 혼매 (조합내기일반) | 9 |  | 2019년향 | [8 empty] | G/H | 필터클린봇 |  | 9 |  | 2019년향 | [8 empty] | 없음 | 일반 배관 | 8 |  | 2018년향 | [8 empty] | 없음 | 일반 배관 | 2017향 스탠드 모델명 부여기준 (ODU) 6: 6.조합실내기
G |  | SIGNATURE | [8 empty] | C | 온라인 / (벽걸이)B2C | S |  | Special | [8 empty] | F | 고효율, R32 | V |  | Victory | [8 empty] | J | 고효율 | B |  | Basic | [8 empty] | P | 공청/ 3in1 | A |  | 개발 시리얼 2020 | [8 empty] | J | 고효율 | [27 empty] | 2017향 스탠드 모델명 부여기준 (ODU) 5: 5.출시연도
L |  | Luxury | [8 empty] | D | 온라인 / (벽걸이)B2C | D |  | Deluxe | [8 empty] | G | 필터클린봇 | V |  | 음성인식(벽걸이) | [8 empty] | K | 혼매 (조합내기공청), (벽) 하이마트 온라인 | A |  | Artcool | [8 empty] | Q | 공청/ 3in1 | [11 empty] | K | 혼매 (조합내기공청) | [27 empty] | 2017향 스탠드 모델명 부여기준 (ODU) 3: 34.실외기 용량
P |  | Premium | [8 empty] | E | 고효율 | M |  | Modern | [8 empty] | H | 필터클린봇, (벽걸이) UV팬살균 | H |  | Hit | [8 empty] | L | 혼매 (조합내기일반) | [11 empty] | R/S | 전매,혼매 기획 | [11 empty] | L | 혼매 (조합내기일반) | [27 empty] | 2017향 스탠드 모델명 부여기준 (ODU) 2: 2.냉/난방
S |  | Special | [8 empty] | F | 고효율, R32 | V |  | Victory | [8 empty] | J | 고효율 | B |  | Basic | [8 empty] | M | 전매 선행생산, (조합내기) 선행 | 6. 출시 연도 | [10 empty] | T | 조합내기,벽걸이B2C Swing | [14 empty] | 2019향 스탠드 모델명 부여기준 (ODU) | [12 empty] | 2018향 스탠드 모델명 부여기준 (ODU) | [12 empty] | 2017향 스탠드 모델명 부여기준 (ODU) 1: 1.제품
D |  | Deluxe | [8 empty] | G | 필터클린봇 | V |  | 음성인식(벽걸이) | [8 empty] | K | 실외기B2C Swing, (벽) 하이마트 온라인 | A |  | Artcool | [8 empty] | N | 혼매 선행생산 | 9 |  | 2019년향 | [8 empty] | U | 조합내기,벽걸이B2C Swing | [11 empty] | 10. Set/단품 |  |  | 1 | 2 | 3 | 4 | 5 | 6 | 7 | 8 | [5 empty] | 1 | 2 | 3 | 4 | 5 | 6 | 7 | 8
M |  | Modern | [8 empty] | H | 필터클린봇, (벽걸이) UV팬살균 | H |  | Hit | [8 empty] | L | 실외기B2C Swing | [11 empty] | P | 공청/ 3in1 | A |  | 개발 시리얼 2020 | [8 empty] | W | 온라인 조합내기, 벽걸이 B2B Swing | [11 empty] | 1 | (스탠드)Sigle Set |  | F | Q | 2 | 9 | 9 | D | A | U | [5 empty] | F | Q | 2 | 9 | 7 | D | A | U
V |  | Victory | [8 empty] | J | 고효율 | B |  | Basic | [8 empty] | M | 전매 선행생산, (조합내기) 선행 | 6. 출시 연도 | [10 empty] | Q | 공청/ 3in1 | B |  | 개발 시리얼 2021 | [8 empty] | X | 온라인 조합내기, 벽걸이 B2B Swing | [11 empty] | 2 | (스탠드)2 in 1 Set |  | 2019향 스탠드 모델명 부여기준 (ODU) 8: 8.실외기 구분 | [12 empty] | 8.실외기 구분
|  | Pro | [8 empty] | K | 실외기B2C Swing, (벽) 하이마트 온라인 | A |  | Artcool | [8 empty] | N | 혼매 선행생산 | 9 |  | 2019년향 | [8 empty] | R | 전매 기획 / (벽)설치자재 | C |  | 개발 시리얼 2022 | [10 empty] | 11. 연결배관 | [10 empty] | N | (스탠드)실내기 |  | 2019향 스탠드 모델명 부여기준 (ODU) 7: 7.개발 Serial |  |  |  | S | SIGNATURE | [6 empty] | 7.개발 Serial
|  | Basic | [8 empty] | L | 실외기B2C Swing | E |  | Artcool Entertainment (LCD) | [8 empty] | P | 공청/ 3in1 | A |  | 개발 시리얼 2020 | [8 empty] | S | 혼매 기획 | [13 empty] | M |  | 매립 배관 | [8 empty] | Z | (스탠드/벽걸이)실내기(진열) |  | 2019향 스탠드 모델명 부여기준 (ODU) 6: 6.조합실내기 |  |  |  | D | 듀얼 | [5 empty] | 6.조합실내기
|  | Lite | [8 empty] | M | 전매 선행생산, (조합내기) 선행 | F |  | Artcool Frame (사진교체형) | [8 empty] | Q | 공청/ 3in1 | B |  | 개발 시리얼 2021 | [8 empty] | T | 조합내기,벽걸이B2C Swing | [13 empty] | 없음 |  | 일반 배관 | [8 empty] | J | (벽걸이)조합내기 |  | 2019향 스탠드 모델명 부여기준 (ODU) 5: 5.출시연도 |  |  |  | K | 칸/위너 |  |  |  |  | 5.출시연도
V |  | 음성인식(벽걸이) | [8 empty] | N | 혼매 선행생산 | [11 empty] | R | 전매 기획 / (벽)설치자재 | C |  | 개발 시리얼 2022 | [8 empty] | U | 조합내기,벽걸이B2C Swing | [24 empty] | S | (벽걸이)Set |  | 2019향 스탠드 모델명 부여기준 (ODU) 3: 34.실외기 용량 | [7 empty] | 34.실외기 용량
H |  | Hit | [8 empty] | P | 공청/ 3in1 | 6. 출시 연도 | [10 empty] | S | 혼매 기획 | D |  | 개발 시리얼 2023 | [8 empty] | V | 조합내기,벽걸이 하이마트 Swing | [24 empty] | N | (벽걸이)실내기 |  | 2019향 스탠드 모델명 부여기준 (ODU) 2: 2.냉/난방 | [6 empty] | 2.냉/난방
B |  | Basic | [8 empty] | Q | 공청/ 3in1 | 9 |  | 2019년향 | [8 empty] | T | 조합내기,벽걸이 B2C Swing | [11 empty] | W | 온라인 조합내기, 벽걸이 B2B Swing | 11. 연결배관 | [10 empty] | 10. Set/단품 | [15 empty] | 2019향 스탠드 모델명 부여기준 (ODU) 1: 1.제품 | [5 empty] | 1.제품
A |  | Artcool | [8 empty] | R | 전매 기획 / (벽)설치자재 | A |  | 개발 시리얼 2020 | [8 empty] | U | 조합내기,벽걸이 B2C Swing | [11 empty] | X | 온라인 조합내기, 벽걸이 B2B Swing | M |  | 매립 배관 | [8 empty] | 1 | (스탠드)Sigle Set
E |  | Artcool Entertainment (LCD) | [8 empty] | S | 혼매 기획 | B |  | 개발 시리얼 2021 | [8 empty] | V | 조합내기,벽걸이 하이마트 Swing | [13 empty] | 없음 |  | 일반 배관 | [8 empty] | 2 | (스탠드)2 in 1 Set | 2020향 스탠드 모델명 부여기준 (ODU)
F |  | Artcool Frame (사진교체형) | [8 empty] | T | 조합내기,벽걸이 B2C Swing | C |  | 개발 시리얼 2022 | [8 empty] | W | 온라인 조합내기,벽걸이 B2B Swing | [24 empty] | N | (스탠드)실내기 | 1 | 2 | 3 | 4 | 5 | 6 | 7 | 8 | [6 empty] | 2019향 벽걸이 모델명 부여기준 (ODU) | [12 empty] | 2018향 벽걸이 모델명 부여기준 (ODU)
[11 empty] | U | 조합내기,벽걸이 B2C Swing | D |  | 개발 시리얼 2023 | [9 empty] | 하이마트 온라인 실외기 Swing | [24 empty] | Z | (스탠드/벽걸이)실내기(진열) | F | Q | 2 | 9 | 9 | D | A | U | [6 empty] | 1 | 2 | 3 | 4 | 5 | 6 | 7 | 8 | [5 empty] | 1 | 2 | 3 | 4 | 5 | 6 | 7 | 8
[11 empty] | V | 조합내기,벽걸이 하이마트 Swing | [11 empty] | X | 온라인 조합내기,벽걸이 B2B Swing | 11. 연결배관 | [10 empty] | 10. Set/단품 | [12 empty] | J | (벽걸이)조합내기 | [7 empty] | 8.실외기 구분 | [6 empty] | S | Q | 1 | 2 | 9 | 2 | A | U | [5 empty] | F | Q | 2 | 9 | 7 | D | A | U
6. 출시 연도 | [10 empty] | W | 온라인 조합내기,벽걸이 B2B Swing | [12 empty] | (종합몰)온라인 실외기 Swing | M |  | 매립 배관 | [8 empty] | 1 | (스탠드)Sigle Set | [11 empty] | S | (벽걸이)Set | [6 empty] | 7.개발 Serial |  |  |  |  | S | SIGNATURE |  | 8: 8.실외기 구분 | [12 empty] | 8.실외기 구분
9 |  | 2019년향 | [9 empty] | 하이마트 온라인 실외기 Swing | [13 empty] | 없음 |  | 일반 배관 | [8 empty] | 2 | (스탠드)2 in 1 Set | [11 empty] | N | (벽걸이)실내기 | [5 empty] | 6.조합실내기 | [5 empty] | D | 듀얼 |  | 7: 7.개발 Serial |  |  |  | P | SW+ | [6 empty] | 7.개발 Serial
A |  | 개발 시리얼 2020 | [8 empty] | X | 온라인 조합내기,벽걸이 B2B Swing | [24 empty] | N | (스탠드)실내기 | [17 empty] | 5.출시연도 | [6 empty] | W | 칸/위너 |  | 6: 6.실내기Platform |  |  |  | J | SJ | [5 empty] | 6.실내기Platform
B |  | 개발 시리얼 2021 | [9 empty] | (종합몰)온라인 실외기 Swing | [24 empty] | Z | (스탠드/벽걸이)실내기(진열) | [15 empty] | 34.실외기 용량 | [8 empty] | C | 크라운 |  | 5: 5.출시연도 |  |  |  | K | SK |  |  |  |  | 5.출시연도
C |  | 개발 시리얼 2022 | [10 empty] | 11. 연결배관 | [10 empty] | 10. Set/단품 | [12 empty] | J | (벽걸이)조합내기 | 2021향 스탠드/벽걸이 Suffix 부여기준 (SET, IDU) | [13 empty] | 2.냉/난방 | [12 empty] | 3: 34.실외기 용량 |  |  |  | 7 | SIGNATURE |  |  | 34.실외기 용량
D |  | 개발 시리얼 2023 | [8 empty] | 10. Set/단품 |  | M |  | 매립 배관 | [8 empty] | 1 | (스탠드)Sigle Set | [11 empty] | S | (벽걸이)Set | [13 empty] | 1.제품 | [13 empty] | 2: 2.냉/난방 | [6 empty] | 2.냉/난방
E |  | 개발 시리얼 2024 | [8 empty] | 1 | (스탠드)Sigle Set | 없음 |  | 일반 배관 | [8 empty] | 2 | (스탠드)2 in 1 Set | [11 empty] | N | (벽걸이)실내기 | 1 | 2 | 3 | 4 | 5 | [6 empty] | 5. 오브제 조합내기 색상 | [15 empty] | 1: 1.제품 | [5 empty] | 1.제품
[11 empty] | 2 | (스탠드)2 in 1 Set | [11 empty] | N | (스탠드)실내기 | [13 empty] | A | K | O | R | B | [6 empty] | B | 카밍 베이지
[11 empty] | N | (스탠드)실내기 | [11 empty] | Z | (스탠드/벽걸이)실내기(진열) | [17 empty] | 5.오브제 | [6 empty] | G | 카밍 그린 | 2020향 벽걸이 모델명 부여기준 (ODU) | [13 empty] | S | Q | 0 | 7 | B | 9 | P | W | A | J
[11 empty] | Z | (스탠드/벽걸이)실내기(진열) | [11 empty] | J | (벽걸이)조합내기 | 2022향 스탠드/벽걸이 Suffix 부여기준 (SET, IDU, ODU) | [23 empty] | V | 카밍 클레이 브라운 | 1 | 2 | 3 | 4 | 5 | 6 | 7 | 8 | [18 empty] | SQ07B9PWAJ
11. 연결배관 | [10 empty] | J | (벽걸이)조합내기 | [11 empty] | S | (벽걸이)Set | [24 empty] | S | 오브제 실버 | S | Q | 1 | 2 | 9 | 2 | A | U
M |  | 매립 배관 | [8 empty] | S | (벽걸이)Set | [11 empty] | N | (벽걸이)실내기 | 1 | 2 | 3 | 4 | 5 | 6 | 7 |  |  |  |  | 5. 오브제 Set/조합내기 색상 | [21 empty] | 8.실외기 구분 | [6 empty] | 2019향 내수 일체형 모델명 부여기준 (SET)
없음 |  | 일반 배관 | [8 empty] | N | (벽걸이)실내기 | [13 empty] | A | K | O | R | B | R | T |  |  |  |  | B | 카밍 베이지 | 1-4.한국 | [18 empty] | 7.개발 Serial |  |  |  |  | P | SW+ |  | 1 | 2 | 3 | 4 | 5 | 6 | 7 | 8
[31 empty] | 6, 7. 렌탈 | [5 empty] | G | 카밍 그린 | [18 empty] | 6.실내기Platform | [5 empty] | J | SJ |  | P | Q | 0 | 8 | D | A | W | A |  |  |  | P | Portable
[13 empty] | 2023향 스탠드/벽걸이 Suffix 부여기준 (SET, IDU, ODU) | [16 empty] | 5.오브제 | [6 empty] | V | 카밍 클레이 브라운 | [17 empty] | 5.출시연도 | [6 empty] | K | SK |  | 8: 8.파생순서 |  |  |  | W | Window
[37 empty] | S | 오브제 실버 | 2021향 스탠드 모델명 부여기준 (ODU) | [14 empty] | 34.실외기 용량 | [8 empty] | 7 | SIGNATURE |  | 7: 7. 룩/컬러
2023향 스탠드/벽걸이 Suffix 부여기준 (SET, IDU, ODU) | [12 empty] | 1 | 2 | 3 | 4 | 5 | 6 | 7 |  |  |  |  | 5. 오브제 Set/조합내기 색상 | [14 empty] | 1 | 2 | 3 | 4 | 5 | 6 | 7 | 8 | [6 empty] | 2.냉/난방 | [9 empty] | A | SA | [6 empty] | 6.출시 구분 알파벳
[13 empty] | A | K | O | R | B | R | T |  |  |  |  | B | 카밍 베이지 | 1-4.한국 | [10 empty] | 6,7. 렌탈 |  | F | Q | 2 | 9 | 9 | D | A | U | [5 empty] | 1.제품 | [10 empty] | R | SR | [5 empty] | 5.그레이드
1 | 2 | 3 | 4 | 5 | 6 | 7 |  |  |  |  | 5. 오브제 Set/조합내기 색상 | [6 empty] | 6, 7. 렌탈 | [5 empty] | G | 카밍 그린 | [11 empty] | RT | 2 in 1 Set, 스탠드 단품, 실외기, Single Set, 2in1 매립, Single 매립, 조합내기 | 2021향 스탠드 모델명 부여기준 (ODU) 8: 8.실외기 구분 | [21 empty] | 34.평형/용량
A | K | O | R | B | R | T |  |  |  |  | B | 카밍 베이지 |  |  |  |  | 5.오브제 | [6 empty] | V | 카밍 클레이 브라운 | [13 empty] | 2021향 스탠드 모델명 부여기준 (ODU) 7: 7.개발 Serial |  |  |  | S | SIGNATURE | [15 empty] | 2.냉/난방
[5 empty] | 6, 7. 렌탈 | [5 empty] | G | 카밍 그린 | 1-4.한국 | [10 empty] | S | 오브제 실버 | [13 empty] | 2021향 스탠드 모델명 부여기준 (ODU) 6: 6.조합실내기 |  |  |  | N | Next 듀얼 | [14 empty] | 1.제품
|  |  |  | 5.오브제 | [6 empty] | V | 카밍 클레이 브라운 | [11 empty] | H | 크림 화이트 (오브제) | [13 empty] | 2021향 스탠드 모델명 부여기준 (ODU) 5: 5.출시연도 |  |  |  | D | 듀얼 | S | Q | 0 | 7 | B | 9 | P | W | A | J
1-4.한국 | [10 empty] | S | 오브제 실버 | [11 empty] | Y | 크림 그레이 (오브제) | 2022향 스탠드 모델명 부여기준 (ODU) | [12 empty] | 2021향 스탠드 모델명 부여기준 (ODU) 3: 34.실외기 용량 |  |  |  | W | 칸/위너 | [12 empty] | SQ07B9PWAJ
[11 empty] | H | 크림 화이트 (오브제) | [13 empty] | 1 | 2 | 3 | 4 | 5 | 6 | 7 | 8 | [6 empty] | 2.냉/난방 | [9 empty] | C | 크라운
[11 empty] | Y | 크림 그레이 (오브제) | [11 empty] | 6,7. 렌탈 |  | F | Q | 2 | 9 | 9 | D | A | U | [5 empty] | 1.제품 | [12 empty] | 2020향 내수 일체형 모델명 부여기준 (SET)
[24 empty] | RT | 2 in 1 Set, 스탠드 단품, 실외기, Single Set, 2in1 매립, Single 매립, 조합내기 | [7 empty] | 8.실외기 구분 | [18 empty] | 1 | 2 | 3 | 4 | 5 | 6 | 7 | 8 | 9 | 10 | 11
[11 empty] | 6,7. 렌탈 | [20 empty] | 7.개발 Serial |  |  |  |  | S | SIGNATURE | [13 empty] | P | Q | 0 | 8 | D | A | W | A | 4 | 5 | 1 |  | P | Portable
[11 empty] | RT | 2 in 1 Set, 스탠드 단품, 실외기, Single Set, 2in1 매립, Single 매립, 조합내기 | [18 empty] | 6.조합실내기 | [5 empty] | N | Next 듀얼 | 2021향 벽걸이 모델명 부여기준 (ODU) | [12 empty] | 2020향 내수 일체형 모델명 부여기준 (SET) 11: 11.단창(1),이중창(2) |  | W | Window
[30 empty] | 5.출시연도 | [6 empty] | D | 듀얼 | 1 | 2 | 3 | 4 | 5 | 6 | 7 | 8
[13 empty] | 2023향 스탠드 모델명 부여기준 (ODU) | [14 empty] | 34.실외기 용량 | [8 empty] | W | 칸/위너 | S | Q | 1 | 3 | A | K | B | U | [13 empty] | 9,10.Set(S)/단품(N)/연장(45),(90)
[13 empty] | 1 | 2 | 3 | 4 | 5 | 6 | 7 | 8 | [6 empty] | 2.냉/난방 | [9 empty] | C | 크라운 | [7 empty] | 8.실외기 구분 | [12 empty] | 8.파생순서
2023향 스탠드 모델명 부여기준 (ODU) | [12 empty] | F | Q | 2 | 9 | D | D | A | U | [5 empty] | 1.제품 | [18 empty] | 7.개발 Serial |  |  |  |  | P | SW+ | [6 empty] | 7. 룩/컬러 |  |  |  | 9. 세트/단품
1 | 2 | 3 | 4 | 5 | 6 | 7 | 8 | [5 empty] | 2023향 스탠드 모델명 부여기준 (ODU) 8: 8.실외기 구분 | [23 empty] | 6.실내기Platform | [5 empty] | J | SJ | [5 empty] | 6.출시 구분 알파벳
F | Q | 2 | 9 | D | D | A | U | [5 empty] | 2023향 스탠드 모델명 부여기준 (ODU) 7: 7.개발 Serial |  |  |  | S | SIGNATURE | [17 empty] | 5.출시연도 | [6 empty] | K | SK |  |  |  |  | 5.그레이드
[7 empty] | 8.실외기 구분 |  |  |  | S | SIGNATURE | 2023향 스탠드 모델명 부여기준 (ODU) 6: 6.조합실내기 |  |  |  | N | Next 듀얼 | 2022향 벽걸이 모델명 부여기준 (ODU) | [14 empty] | 34.실외기 용량 | [8 empty] | 7 | SIGNATURE |  |  | 34.평형/용량
[6 empty] | 7.개발 Serial |  |  |  |  | N | Next 듀얼 |  |  |  |  | 5.출시연도 | [6 empty] | D | 듀얼 | 1 | 2 | 3 | 4 | 5 | 6 | 7 | 8 | [6 empty] | 2.냉/난방 | [9 empty] | A | SA |  | 2.냉/난방
[5 empty] | 6.조합실내기 | [5 empty] | D | 듀얼 |  |  | 34.실외기 용량 | [8 empty] | W | 칸/위너 | S | Q | 1 | 3 | A | K | B | U | [5 empty] | 1.제품 | [10 empty] | R | SR | 1.제품
|  |  |  | 5.출시연도 | [6 empty] | W | 칸/위너 |  | 2.냉/난방 | [9 empty] | C | 크라운 | 2022향 벽걸이 모델명 부여기준 (ODU) 8: 8.실외기 구분
|  | 34.실외기 용량 | [8 empty] | C | 크라운 | 1.제품 | [12 empty] | 2022향 벽걸이 모델명 부여기준 (ODU) 7: 7.개발 Serial |  |  |  | P | SW+
| 2.냉/난방 | [24 empty] | 2022향 벽걸이 모델명 부여기준 (ODU) 6: 6.실내기Platform |  |  |  | J | SJ
1.제품 | [25 empty] | 2022향 벽걸이 모델명 부여기준 (ODU) 5: 5.출시연도 |  |  |  | K | SK
[13 empty] | 2023향 벽걸이 모델명 부여기준 (ODU) | [12 empty] | 2022향 벽걸이 모델명 부여기준 (ODU) 3: 34.실외기 용량 |  |  |  | 7 | SIGNATURE
[13 empty] | 1 | 2 | 3 | 4 | 5 | 6 | 7 | 8 | [6 empty] | 2.냉/난방 | [9 empty] | A | SA
2023향 벽걸이 모델명 부여기준 (ODU) | [12 empty] | S | Q | 1 | 3 | D | K | B | U | [5 empty] | 1.제품 | [10 empty] | R | SR | 2021향 내수 일체형 모델명 부여기준 (SET)
1 | 2 | 3 | 4 | 5 | 6 | 7 | 8 | [12 empty] | 8.실외기 구분 | [18 empty] | 1 | 2 | 3 | 4 | 5 | 6 | 7 | 8 | 9
S | Q | 1 | 3 | D | K | B | U | [11 empty] | 7.개발 Serial |  |  |  |  | P | SW+ | [13 empty] | P | Q | 0 | 8 | D | A | W | A | S |  |  | P | Portable
[7 empty] | 8.실외기 구분 | [10 empty] | 6.실내기Platform | [5 empty] | J | SJ | [13 empty] | 2021향 내수 일체형 모델명 부여기준 (SET) 8: 8.파생순서 |  |  | W | Window
[6 empty] | 7.개발 Serial |  |  |  |  | P | SW+ |  |  |  |  | 5.출시연도 | [6 empty] | K | SK | [13 empty] | 2021향 내수 일체형 모델명 부여기준 (SET) 7: 7. 룩/컬러 |  | 9. 세트/단품 |  | Set(S)/단품(N)
[5 empty] | 6.실내기Platform | [5 empty] | J | SJ |  |  | 34.실외기 용량 | [8 empty] | 7 | SIGNATURE | [13 empty] | 2021향 내수 일체형 모델명 부여기준 (SET) 6: 6.출시 구분 알파벳
|  |  |  | 5.출시연도 | [6 empty] | K | SK |  | 2.냉/난방 | [9 empty] | A | SA | [13 empty] | 2021향 내수 일체형 모델명 부여기준 (SET) 5: 5.그레이드
|  | 34.실외기 용량 | [8 empty] | 7 | SIGNATURE | 1.제품 | [10 empty] | R | SR | 2022향 내수 일체형 모델명 부여기준 (SET) | [12 empty] | 2021향 내수 일체형 모델명 부여기준 (SET) 3: 34.평형/용량
| 2.냉/난방 | [9 empty] | A | SA | [11 empty] | E | SE (GA2 아트쿨) | 1 | 2 | 3 | 4 | 5 | 6 | 7 | 8 | 9 | [5 empty] | 2.냉/난방
1.제품 | [10 empty] | R | SR | [13 empty] | P | Q | 0 | 8 | D | A | W | A | S |  |  | P | Portable | 1.제품
[11 empty] | E | SE (GA2 아트쿨) | [13 empty] | 2022향 내수 일체형 모델명 부여기준 (SET) 8: 8.파생순서 |  |  | W | Window
[26 empty] | 2022향 내수 일체형 모델명 부여기준 (SET) 7: 7. 룩/컬러 |  | 9. 세트/단품
6.출시 구분 알파벳
[13 empty] | 2023향 내수 일체형(이동식) 모델명 부여기준 (SET) | [12 empty] | 2022향 내수 일체형 모델명 부여기준 (SET) 5: 5.그레이드 |  |  | 7. 룩/컬러
[13 empty] | 1 | 2 | 3 | 4 | 5 | 6 | 7 | 8 | 9 | [6 empty] | 34.평형/용량 | [8 empty] | B | 카밍베이지 (스트라이프)
2023향 내수 일체형(이동식) 모델명 부여기준 (SET) | [12 empty] | P | Q | 0 | 8 | D | D | W | A | S |  |  | 5. Grade |  |  | 2.냉/난방 | [9 empty] | W | 크림화이트 (스트라이프)
1 | 2 | 3 | 4 | 5 | 6 | 7 | 8 | 9 |  |  |  |  | 2023향 내수 일체형(이동식) 모델명 부여기준 (SET) 8: 8.파생순서 |  |  | D | Deluxe | 1.제품
P | Q | 0 | 8 | D | D | W | A | S |  |  | 5. Grade |  | 2023향 내수 일체형(이동식) 모델명 부여기준 (SET) 7: 7. 룩/컬러 |  | 9. 세트/단품
[7 empty] | 8.파생순서 |  |  |  | D | Deluxe | 2023향 내수 일체형(이동식) 모델명 부여기준 (SET) 6: 6.출시 구분 알파벳 |  |  | 6. 출시 구분 알파벳
[6 empty] | 7. 룩/컬러 |  |  |  | 9. 세트/단품 |  |  | 2023향 내수 일체형(이동식) 모델명 부여기준 (SET) 5: 5.그레이드 |  |  | A | 개발 시리얼 2020
[5 empty] | 6.출시 구분 알파벳 | [5 empty] | 6. 출시 구분 알파벳 |  | 2023향 내수 일체형(이동식) 모델명 부여기준 (SET) 3: 34.평형/용량 |  |  | B | 개발 시리얼 2021
|  |  |  | 5.그레이드 | [6 empty] | A | 개발 시리얼 2020 | 2023향 내수 일체형(이동식) 모델명 부여기준 (SET) 2: 2.냉/난방 |  |  | C | 개발 시리얼 2022
|  | 34.평형/용량 | [8 empty] | B | 개발 시리얼 2021 | 2023향 내수 일체형(이동식) 모델명 부여기준 (SET) 1: 1.제품 |  |  | D | 개발 시리얼 2023
| 2.냉/난방 | [9 empty] | C | 개발 시리얼 2022
1.제품 | [10 empty] | D | 개발 시리얼 2023 | 2023향 내수 일체형(이동식) 모델명 부여기준 (SET) 1: 1. 제품타입 |  |  | 7. 룩/컬러
[13 empty] | 2023향 내수 일체형(이동식) 모델명 부여기준 (SET) 1: P; 2023향 내수 일체형(이동식) 모델명 부여기준 (SET) 3: Portable |  |  | B | 카밍베이지 (오브제)
1. 제품타입 | [10 empty] | 7. 룩/컬러 | [12 empty] | W | 화이트 (휘센)
P |  | Portable | [8 empty] | B | 카밍베이지 (오브제)
[11 empty] | W | 화이트 (휘센) | 2023향 내수 일체형(이동식) 모델명 부여기준 (SET) 1: 2. 냉/난방 구분 |  |  | 8. Chennel/파생순서
[13 empty] | 2023향 내수 일체형(이동식) 모델명 부여기준 (SET) 1: Q; 2023향 내수 일체형(이동식) 모델명 부여기준 (SET) 3: 인버터 냉방 |  |  | A | 공용, 전매
2. 냉/난방 구분 | [10 empty] | 8. Chennel/파생순서 |  | 2023향 내수 일체형(이동식) 모델명 부여기준 (SET) 1: W; 2023향 내수 일체형(이동식) 모델명 부여기준 (SET) 3: 인버터 냉난방 |  |  | B | 혼매
Q |  | 인버터 냉방 | [8 empty] | A | 공용, 전매 | [11 empty] | C | 온라인 (가전전문)
W |  | 인버터 냉난방 | [8 empty] | B | 혼매 | 2023향 내수 일체형(이동식) 모델명 부여기준 (SET) 1: 3.4 용량(평형) |  |  | D | 온라인 (종합몰)
[11 empty] | C | 온라인 (가전전문) | [11 empty] | E | 듀얼호스 (덕트)
3.4 용량(평형) | [10 empty] | D | 온라인 (종합몰)
[11 empty] | E | 듀얼호스 (덕트) | [11 empty] | 9. 세프/단품: 세트(S), 단품(N)
9. 세프/단품: 세트(S), 단품(N)
2023향 내수 이동식 설치키트 모델명 부여기준
[13 empty] | 1 | 2 | 3 | 4 | 5 | 6 | 7 | 8
2023향 내수 이동식 설치키트 모델명 부여기준 | [12 empty] | P | P | A | 5 | 1 | 0 | A | 1 |  |  |  | 7. 설치키트 생산지 구분
1 | 2 | 3 | 4 | 5 | 6 | 7 | 8 | [5 empty] | 2023향 내수 이동식 설치키트 모델명 부여기준 8: 8. 키트 타입 |  |  |  | A | 국내 개발
P | P | A | 5 | 1 | 0 | A | 1 |  |  |  | 7. 설치키트 생산지 구분 |  | 2023향 내수 이동식 설치키트 모델명 부여기준 7: 7. 생산지 구분 |  |  |  | B | 국내 개발
[7 empty] | 8. 키트 타입 |  |  |  | A | 국내 개발 | [11 empty] | C | 천진 개발
[6 empty] | 7. 생산지 구분 |  |  |  |  | B | 국내 개발 | 2023향 내수 이동식 설치키트 모델명 부여기준 5: 456. 키트 사이즈 |  |  |  | D | 천진 개발
[11 empty] | C | 천진 개발 | 2023향 내수 이동식 설치키트 모델명 부여기준 3: 3.출시 구분 알파벳
|  |  |  | 456. 키트 사이즈 | [6 empty] | D | 천진 개발 | 2023향 내수 이동식 설치키트 모델명 부여기준 2: 2.냉/난방 |  |  |  | 8. 키트 타입
|  | 3.출시 구분 알파벳 | [10 empty] | 2023향 내수 이동식 설치키트 모델명 부여기준 1: 1.제품 |  |  |  | 1 | 소형창 키트
| 2.냉/난방 | [9 empty] | 8. 키트 타입 | [12 empty] | 3 | 싱글호스 키트
1.제품 | [10 empty] | 1 | 소형창 키트 | [11 empty] | 4 | 듀얼호스 키트
[11 empty] | 3 | 싱글호스 키트
[11 empty] | 4 | 듀얼호스 키트
2023향 내수 일체형(창호형) 모델명 부여기준 (SET)
[13 empty] | 1 | 2 | 3 | 4 | 5 | 6 | 7 | 8 | 9
2023향 내수 일체형(창호형) 모델명 부여기준 (SET) | [12 empty] | W | Q | 0 | 6 | D | D | W | A | S |  |  | 5. Grade
1 | 2 | 3 | 4 | 5 | 6 | 7 | 8 | 9 |  |  |  |  | 2023향 내수 일체형(창호형) 모델명 부여기준 (SET) 8: 8.파생순서 |  |  | D | Deluxe
W | Q | 0 | 6 | D | D | W | A | S |  |  | 5. Grade |  | 2023향 내수 일체형(창호형) 모델명 부여기준 (SET) 7: 7. 룩/컬러 |  | 9. 세트/단품
[7 empty] | 8.파생순서 |  |  |  | D | Deluxe | 2023향 내수 일체형(창호형) 모델명 부여기준 (SET) 6: 6.출시 구분 알파벳 |  |  | 6. 출시 구분 알파벳
[6 empty] | 7. 룩/컬러 |  |  |  | 9. 세트/단품 |  |  | 2023향 내수 일체형(창호형) 모델명 부여기준 (SET) 5: 5.그레이드 |  |  | A | 개발 시리얼 2020
[5 empty] | 6.출시 구분 알파벳 | [5 empty] | 6. 출시 구분 알파벳 |  | 2023향 내수 일체형(창호형) 모델명 부여기준 (SET) 3: 34.평형/용량 |  |  | B | 개발 시리얼 2021
|  |  |  | 5.그레이드 | [6 empty] | A | 개발 시리얼 2020 | 2023향 내수 일체형(창호형) 모델명 부여기준 (SET) 2: 2.냉/난방 |  |  | C | 개발 시리얼 2022
|  | 34.평형/용량 | [8 empty] | B | 개발 시리얼 2021 | 2023향 내수 일체형(창호형) 모델명 부여기준 (SET) 1: 1.제품 |  |  | D | 개발 시리얼 2023
| 2.냉/난방 | [9 empty] | C | 개발 시리얼 2022
1.제품 | [10 empty] | D | 개발 시리얼 2023 | 2023향 내수 일체형(창호형) 모델명 부여기준 (SET) 1: 1. 제품타입 |  |  | 7. 룩/컬러 (창호형 기준)
[13 empty] | 2023향 내수 일체형(창호형) 모델명 부여기준 (SET) 1: W; 2023향 내수 일체형(창호형) 모델명 부여기준 (SET) 3: Window |  |  | B | 카밍베이지 (스트라이프)
1. 제품타입 | [10 empty] | 7. 룩/컬러 (창호형 기준) | [12 empty] | W | 크림화이트 (타공 타입)
W |  | Window | [8 empty] | B | 카밍베이지 (스트라이프)
[11 empty] | W | 크림화이트 (타공 타입) | 2023향 내수 일체형(창호형) 모델명 부여기준 (SET) 1: 2. 냉/난방 구분 |  |  | 8. Chennel/파생순서
[13 empty] | 2023향 내수 일체형(창호형) 모델명 부여기준 (SET) 1: Q; 2023향 내수 일체형(창호형) 모델명 부여기준 (SET) 3: 인버터 냉방 |  |  | A | 공용, 전매
2. 냉/난방 구분 | [10 empty] | 8. Chennel/파생순서 |  | 2023향 내수 일체형(창호형) 모델명 부여기준 (SET) 1: W; 2023향 내수 일체형(창호형) 모델명 부여기준 (SET) 3: 인버터 냉난방 |  |  | B | 혼매
Q |  | 인버터 냉방 | [8 empty] | A | 공용, 전매 | [11 empty] | C | 온라인 (가전전문)
W |  | 인버터 냉난방 | [8 empty] | B | 혼매 | 2023향 내수 일체형(창호형) 모델명 부여기준 (SET) 1: 3.4 용량(평형) |  |  | D | 온라인 (종합몰)
[11 empty] | C | 온라인 (가전전문)
3.4 용량(평형) | [10 empty] | D | 온라인 (종합몰) | [11 empty] | 9. 세트(S), 단품(N)
9. 세트(S), 단품(N)

## 23년 SS스탠드 SKU
23년 SS | Total SKU | R32 냉매 |  | 솔라셀 리모컨
|  | SKU | (%) | SKU | (%)
갤러리1 | 8 | 8 | 100% | 8 | 100%
갤러리2 | 7 | 7 | 100% | 7 | 100%
갤러리3 | 8 | 8 | 100% | 8 | 100%
무풍 클래식 | 16 | 16 | 100% | 8 | 50%
무풍 슬림 | 4 | 4 | 100% | 0
Q9000 | 8 | 0 |  | 0
갤러리 체온풍 | 3 | 0 |  | 3 | 100%
| 54 | 43 | 79.63% | 34 | 62.96%
23년 SS | Total SKU | 1등급 |  | 2등급 |  | 3등급
|  | SKU | (%) | SKU | (%) | SKU | (%)
갤러리1 | 8 | 8 | 100% | 0 |  | 0
갤러리2 | 7 | 0 |  | 7 | 100% | 0
갤러리3 | 8 | 3 | 37.5% | 5 | 62.5% | 0
무풍 클래식 | 16 | 0 |  | 4 | 25% | 12 | 75%
무풍 슬림 | 4 | 0 |  | 0 |  | 4 | 100%
Q9000 | 8 | 0 |  | 0 |  | 8 | 100%
갤러리 체온풍 | 3 | 등급 미표시
| 51 | 11 | 21.57% | 16 | 31.37% | 24 | 47.06%
22년 SS | Total SKU | R32 냉매 |  | 솔라셀 리모컨
|  | SKU | (%) | SKU | (%)
갤러리1 | 9 | 9 | 100% | 9 | 100%
갤러리2 | 13 | 13 | 100% | 13 | 100%
갤러리3 | 3 | 3 | 100% | 3 | 100%
무풍 클래식 | 19 | 19 | 100% | 0 | 0%
Q9000 | 8 | 0 | 0% | 0 | 0%
갤러리 체온풍 | 3 | 0 | 0% | 3 | 100%
| 55 | 44 | 80% | 28 | 50.91%
22년 SS | Total SKU | 1등급 |  | 2등급 |  | 3등급
|  | SKU | (%) | SKU | (%) | SKU | (%)
갤러리1 | 9 | 9 | 100% |  | 0% |  | 0%
갤러리2 | 13 |  | 0% | 9 | 69.23% | 4 | 30.77%
갤러리3 | 3 | 3 | 100% |  | 0% |  | 0%
무풍 클래식 | 19 | 1 | 5.263% | 9 | 47.37% | 9 | 47.37%
Q9000 | 8 |  | 0% |  | 0% | 8 | 100%
갤러리 체온풍 | 3 | 등급 미표시
| 55 | 13 | 23.64% | 18 | 32.73% | 21 | 38.18%
Note on B3: 23년 SS카탈로그 기준
Note on B27: 22년 SS카탈로그 기준